## Dodatna lista pomagala
Nove šifre HZZO-a prema ISO 9999 | Generički naziv pomagala | Naziv proizvođača | Predstavnik i/ili distributer za RH ili proizvođač u RH | Naziv pomagala prema proizvođaču | Zaštićeni naziv pomagala | Predlaže | Propisuje | Odobrava | Obveza povrata pomagala | Jedinica mjere | Količina | Rok uporabe pomagala |  |  | Stopa PDV-a | Jedinična cijena u EUR bez PDV-a pomagala s Osnovne liste pomagala | Jedinična cijena u EUR bez PDV-a pomagala na Dodatnoj listi pomagala | Razlika u jediničnoj cijeni u EUR bez PDV-a | Klasa medicinskog proizvoda | Način proizvodnje | Mjesto isporuke pomagala | Standard pomagala | e-potvrda
[12 empty] | do 7. godine | od 7. do 18.godina | iznad 18. godine
1 | 2 | 3 | 4 | 5 | 6 | 7 | 8 | 9 | 10 | 11 | 12 | 13 |  |  | 14 | 15 | 16 | 17 | 18 | 19 | 20 | 21 | 22
DODATNA LISTA ORTOPEDSKIH I DRUGIH POMAGALA
02 Proteze za noge
Stopalo
062427101001 | Stopalo od ugljičnih vlakana (za visoko aktivne) 102, 339 | Ottobock SE & Co. KGaA | Otto Bock Adria | Stopalo od ugljičnih vlakana (za visoko aktivne), Ottobock SE & Co. KGaA | Stopalo od ugljičnih vlakana (za visoko aktivne), 1C60; 1C61; 1C68; 1C50 | 1 | 2, 3 | 5 | NE | kom | 1 |  | 2 g | 3 g | 5% | 1300.1367 | 1958.6834 | 658.5467 | I | S | SPPD, LJ | Ugljična vlakna, stopalo s visokim povratom energije, modul originalni proizvod.
Zglobovi (koljeno i kuk)
Koljeno
062433101001 | Jednoosovinsko koljeno, hidraulično 102, 339 | Ottobock SE & Co. KGaA | Otto Bock Adria | Jednoosovinsko koljeno, hidraulično, Ottobock SE & Co. KGaA | Jednoosovinsko koljeno, hidraulično, 3R80 | 1 | 2, 3 | 5 | NE | kom | 1 |  | 3 g | 3 g | 5% | 1274.3261 | 2734.6207 | 1460.2946 | I | S | SPPD, LJ | Metal, modul originalni proizvod.
062433102001 | Višeosovinsko koljeno, hidraulično 102, 339 | Ottobock SE & Co. KGaA | Otto Bock Adria | Višeosovinsko koljeno, hidraulično, Ottobock SE & Co. KGaA | Višeosovinsko koljeno, hidraulično, 3R62 | 1 | 2, 3 | 5 | NE | kom | 1 |  | 3 g | 3 g | 5% | 1374.0036 | 1534.7667 | 160.7632 | I | S | SPPD, LJ | Metal, modul originalni proizvod.
062433102002 | Višeosovinsko koljeno, hidraulično 102, 339 | Ottobock SE & Co. KGaA | Otto Bock Adria | Višeosovinsko koljeno, hidraulično, Ottobock SE & Co. KGaA | Višeosovinsko koljeno, hidraulično, 3R60 | 1 | 2, 3 | 5 | NE | kom | 1 |  | 3 g | 3 g | 5% | 1374.0036 | 2596.5492 | 1222.5456 | I | S | SPPD, LJ | Metal, modul originalni proizvod.
04 ORTOZE
Ortoze za kuk
061215051101 | Ortoza za dječji kuk, za fleksiju i abdukciju kuka120 | Ottobock SE & Co. KGaA | Otto Bock Adria | Ortoza za dječji kuk, za fleksiju i abdukciju kuka; Ottobock SE & Co. KGaA | Ortoza za dječji kuk Tübingen | 1 | 2 | 5 | NE | kom | 1 | 6 mj |  |  | 5% | 43.038 | 83.2995 | 40.2615 | I | S | SP, LJ | Plastika, tekstil.
07 POMAGALA ZA KRETANJE
Antidekubitalna pomagala
043306171001 | Reaktivni zračni nad-madrac za indikaciju br. 166 | Care of Sweden | SimBex | Reaktivni zračni nad-madrac za indikaciju br.166, Care of Sweden | CuroCell S.A.M. PRO | 1 | 2, 3, 6 | 5 | NE | kom | 1 | 3 god | 3 god | 3 god | 5% | 436.6063 | 675.1835 | 238.5772 | I | S | SP, LJ | Reaktivni zračni nad-madrac sa pumpom. Ograničenje za težinu korisnika do 250 kg. Precizno namještanje težine korisnika u intervalima od minimalno 15 kg. Rastezljiva, nepromočiva, paropropusna i strojno periva (minimalno 95°) navlaka. Visina 10 cm. Funkcija brzog pražnjenja. Maksimalna buka kompresora manja od 28 dB. Alarm niskog pritiska. Garancija 3 godine. Dimenzije 200 x 90 cm.
043306172001 | Reaktivni zračni nad-madrac za indikaciju br.167 | Care of Sweden | SimBex | Reaktivni zračni nad-madrac za indikaciju br.167, Care of Sweden | CuroCell S.A.M. PRO | 1 | 2, 3, 6 | 5 | NE | kom | 1 | 3 god | 3 god | 3 god | 5% | 203.63 | 675.1835 | 471.5535 | I | S | SP, LJ | Reaktivni zračni nad-madrac sa pumpom. Ograničenje za težinu korisnika do 250 kg. Precizno namještanje težine korisnika u intervalima od minimalno 15 kg. Rastezljiva, nepromočiva, paropropusna i strojno periva (minimalno 95°) navlaka. Visina 10 cm. Funkcija brzog pražnjenja. Maksimalna buka kompresora manja od 28 dB. Alarm niskog pritiska. Garancija 3 godine. Dimenzije 200 x 90 cm.
08 POMAGALA KOD ŠEĆERNE BOLESTI
Inzulinske pumpe sa kateterom
041924011101 | Inzulinska pumpa sa kateterom, sa algoritmom za korekciju hiperglikemija; dio sustava napredne hibridne zatvorene petlje364 | Medtronic MiniMed | Mediligo | Inzulinska pumpa sa kateterom, sa algoritmom za korekciju hiperglikemija; dio sustava napredne hibridne zatvorene petlje, Medtronic MiniMed | Medtronic MiniMed 780G insulin pump | 31.32 | 31.32 | 9a | NE | kom | 1 |  | po ocjeni funkcionalnosti | po ocjeni funkcionalnosti | 5% | 2411.5734 | 3565.3713 | 1153.7979 | II b | S | SP, LJ | Mogućnost odabira različitih ciljnih vrijednosti glukoze; automatizirana isporuka bazala, korekcija bazalne isporuke svakih nekoliko minuta pomoću SmartGuard algoritma, a u odnosu na očitanja glukoze izmjerene senzorom (padajući trend - smanjivanje/zaustavljanje isporuke; rastući trend - povećavanje isporuke inzulina s ciljem postizanja odabrane ciljne vrijednosti glikemije); automatizirani korekcijski bolusi za regulaciju hiperglikemije (SmatrGuard algoritam pumpe izračunava potrebnu korekcijsku dozu za postizanje ciljne vrijednosti te se isporuka vrši automatski); minimalna bolus doza 0,025U; bolus kalkulator kao dio softvera pumpe; mogućnost bluetooth povezivanja pumpe sa sustavom za kontinuirano mjerenje glukoze pomoću senzora u međustaničnoj tekućini; prikazivanje informacija o glukozi izmjerenoj senzorom na zaslonu pumpe. Alarmi (upozorenja) kod dostizanja gornje ili donje granice odnosno kod ubrzane promjene razine glukoze u oba smjera; integrirana aplikacija za pametni telefon. Isporuka inzulina vrši se putem katetera/sustava za infuziju. Jamstveni rok četiri godine. CE certifikat.
Inzulinske pumpe bez katetera
041924021201 | Sustav za upravljanje isporukom inzulina bez katetera364 | Insulet Corporation | MEDILAB ONE | Sustav za upravljanje isporukom inzulina bez katetera, Insulet Corporation | Omnipod DASH startni set | 31.32 | 31.32 | 9a | NE | kom | 1 | 4 god. | 4 god. | 4 god. | 5% | 463.0832 | 607.2068 | 144.1237 | II b | S | SP, LJ | Sustav se sastoji od Uređaja Pod za isporuku inzulina i Uređaja PDM (daljinski upravljač za rukovanje sustavom). Daljinski upravljač za rukovanje sustavom - PDM: LCD zaslon na dodir, litij-ionska punjiva baterija, Bluetooth komunikacija s uređajem za isporuku inzulina, ugrađeni kalkulator bolusa inzulina, 8 segmenata za ciljnu vrijednost glukoze, 8 segmenata za inzulinsko-ugljikohidratni omjer, 8 segmenata za faktor korekcije, mogućnost zaključavanja zaslona, CE certifikat. Startni set sadrži uređaj PDM i 20 uređaja Pod.
041924021202 | Uređaj Pod za isporuku inzulina, s automatskim umetanjem kanile, potpuno sklopljen (spremnik za inzulin, infuzijski set i mehanizam za isporuku u jednoj cjelini) 343, 366 | Insulet Corporation | MEDILAB ONE | Uređaj Pod za isporuku inzulina, s automatskim umetanjem kanile, potpuno sklopljen (spremnik za inzulin, infuzijski set i mehanizam za isporuku u jednoj cjelini), Insulet Corporation | Omnipod DASH Pod | 31.32 | 14 | 1a | NE | kom | 30 | 3 mj. | 3 mj. | 3 mj. | 5% | 23.1548 | 30.3603 | 7.2055 | II b | S | SP, LJ | Uređaj Pod za isporuku inzulina bez katetera. Vodootporan IP28 za kontinuirano trodnevno nošenje. Namijenjeno upotrebi bez slaganja od strane korisnika (spremnik za inzulin, infuzijski set i mehanizam za isporuku u jednoj nedjeljivoj cjelini). Minimalno povećanje bazalne doze i doze bolusa 0,05 jedinica, mogućnost spremanja 12 unaprijed postavljenih bazalnih programa i 24 segmenta bazalnog programa u 30-minutnim koracima. Sigurnosna zvučna upozorenja opasnosti za prazan spremnik, okluziju, istek Poda, automatsko isključivanje i pogrešku uređaja Pod. CE certifikat. U godini ostvarivanja prava na Sustav za upravljanje isporukom inzulina osigurana osoba ostvaruje pravo na još 100 uređaja Pod (20 uređaja Pod sadržano u startnom setu), a nadalje 120 uređaja godišnje. | 1
10 POMAGALA ZA UROGENITALNI SUSTAV
Pelene-gaćice
093021110001 | Upijajuće gaćice, niskoupijajuće 334 | Essity Hygiene and Health AB | Essity Croatia | Upijajuće gaćice, niskoupijajuće, Essity Hygiene and Health AB | TENA Pants Normal S; TENA Pants Normal M; TENA Pants Normal L | 1 | 14 | 1a | NE | kom | do 180 # | 3 mj. | 3 mj. | 3 mj. | 5% | 0.3637 | 0.73 | 0.3663 | I | S | SP,LJ | Opseg kukova 65-135 cm. Moć upijanja najmanje 600 g prema MDS 1/93 certifikatu. Brzina upijanja minimalno 5 ml/s prema MDS 1/93 certifikatu. Ispuštanje tekućine maksimalno 1 g prema MDS 1/93 certifikatu. Anatomski oblik. Neutralizator neugodnih mirisa. | 1
093021110003 | Upijajuće gaćice, niskoupijajuće 334 | ABENA | SimBex | Upijajuće gaćice, niskoupijajuće, ABENA | Abena Pants Premium S1; Abena Pants Premium M1; Abena Pants Premium L1 | 1 | 14 | 1a | NE | kom | do 180 # | 3 mj. | 3 mj. | 3 mj. | 5% | 0.3637 | 0.73 | 0.3663 | I | S | SP,LJ | Opseg kukova 65-135 cm. Moć upijanja najmanje 600 g prema MDS 1/93 certifikatu. Brzina upijanja minimalno 5 ml/s prema MDS 1/93 certifikatu. Ispuštanje tekućine maksimalno 1 g prema MDS 1/93 certifikatu. Anatomski oblik. Neutralizator neugodnih mirisa. | 1
093021112001 | Upijajuće gaćice, visokoupijajuće 334 | Essity Hygiene and Health AB | Essity Croatia | Upijajuće gaćice, visokoupijajuće, Essity Hygiene and Health AB | TENA Pants Plus S; TENA Pants Plus M; TENA Pants Plus L | 1 | 14 | 1a | NE | kom | do 180 # | 3 mj. | 3 mj. | 3 mj. | 5% | 0.4433 | 0.8627 | 0.4194 | I | S | SP, LJ | Opseg kukova 65-135 cm. Moć upijanja najmanje 700 g prema MDS 1/93 certifikatu. Brzina upijanja minimalno 8 ml/s prema MDS 1/93 certifikatu. Ispuštanje tekućine maksimalno 1 g prema MDS 1/93 certifikatu. Anatomski oblik. Neutralizator neugodnih mirisa | 1
093021112002 | Upijajuće gaćice, visokoupijajuće 334 | ABENA | SimBex | Upijajuće gaćice, visokoupijajuće, ABENA | SimBex Active Comfort S; SimBex Active Comfort M; SimBex Active Comfort L | 1 | 14 | 1a | NE | kom | do 180 # | 3 mj. | 3 mj. | 3 mj. | 5% | 0.4433 | 0.8627 | 0.4194 | I | S | SP, LJ | Opseg kukova 65-135 cm. Moć upijanja najmanje 700 g prema MDS 1/93 certifikatu. Brzina upijanja minimalno 8 ml/s prema MDS 1/93 certifikatu. Ispuštanje tekućine maksimalno 1 g prema MDS 1/93 certifikatu. Anatomski oblik. Neutralizator neugodnih mirisa. | 1
093021110101 | Upijajuće gaćice za muškarce 353 | Essity Hygiene and Health AB | Essity Croatia | Upijajuće gaćice za muškarce, Essity Hygiene and Health AB | TENA Men Premium Fit Level 4 S/M | 1 | 14 | 1a | NE | kom | do 180 # |  |  | 3 mj. | 5% | 0.4433 | 1.1945 | 0.7512 | I | S | SP, LJ | Opseg kukova 75-100 cm. Moć upijanja najmanje 870 g prema MDS 1/93 certifikatu. Brzina upijanja minimalno 8 ml/s prema MDS 1/93 certifikatu. Ispuštanje tekućine maksimalno 1 g prema MDS 1/93 certifikatu. Anatomski oblik prilagođen muškom tijelu, dvostruka jezgra upijanja, neutralizator vlage i neugodnih mirisa, tanak dizajn, diskretan i muževan dizajn koji imitira muško donje rublje. | 1
093021110102 | Upijajuće gaćice za muškarce 353 | Essity Hygiene and Health AB | Essity Croatia | Upijajuće gaćice za muškarce, Essity Hygiene and Health AB | TENA Men Premium Fit Level 4 M/L | 1 | 14 | 1a | NE | kom | do 180 # |  |  | 3 mj. | 5% | 0.4433 | 1.1945 | 0.7512 | I | S | SP, LJ | Opseg kukova 95-125 cm. Moć upijanja najmanje 806 g prema MDS 1/93 certifikatu. Brzina upijanja minimalno 7 ml/s prema MDS 1/93 certifikatu. Ispuštanje tekućine maksimalno 1 g prema MDS 1/93 certifikatu. Anatomski oblik prilagođen muškom tijelu, dvostruka jezgra upijanja, neutralizator vlage i neugodnih mirisa, tanak dizajn, diskretan i muževan dizajn koji imitira muško donje rublje. | 1
Anatomski ulošci
093021111001 | Anatomski ulošci (za muškarce) 352 | Essity Hygiene and Health AB | Essity Croatia | Anatomski ulošci (za muškarce), Essity Hygiene and Health AB | TENA Men Level 3 | 1 | 14 | 1a | NE | kom | do 275 # |  |  | 3 mj. | 5% | 0.2668 | 0.5309 | 0.2641 | I | S | SP, LJ | Moć upijanja minimalno 390 g prema MDS certifikatu, brzina upijanja minimalno 6ml/s prema MDS 1/93 certifikatu, ispuštanje tekućine maksimalno 0,10 g prema MDS 1/93 certifikatu, anatomski oblik, prilagođen muškom tijelu, dvostruka jezgra upijanja, neutralizator vlage i neugodnih mirisa, tanak dizajn, fiksiranje pomoću ljepljive trake. | 1
093021111002 | Anatomski ulošci (za žene) 370 | Essity Hygiene and Health AB | Essity Croatia | Anatomski ulošci (za žene), Essity Hygiene and Health AB | TENA Lady Maxi Night | 1 | 14 | 1a | NE | kom | do 275 # |  |  | 3 mj. | 5% | 0.2668 | 0.4645 | 0.1978 | I | S | SP, LJ | Moć upijanja za žene minimalno 660 g prema MDS certifikatu, brzina upijanja minimalno 5ml/s prema MDS 1/93 certifikatu, ispuštanje tekućine maksimalno 0.2 g prema MDS 1/93 certifikatu, anatomski oblik, trostruka zaštita od istjecanja, neutralizator vlage i neugodnih mirisa, pojedinačno pakirani ulošci. | 1
11 OBLOGE ZA RANE (napomena $)
Alginati s dodatkom
021803110750 | Alginatna obloga za rane s medicinskim medom iznad 75cm2326, 351 | Brightwake Limited | Lola Ribar | Alginatna obloga za rane s medicinskim medom iznad 75cm2, Brightwake Limited | Algivon plus 10x10cm | 1 | 14 | 1a | NE | cm2 | do 10 | 1 mj. | 1 mj. | 1 mj. | 5% | 0.0478 | 0.1009 | 0.0531 | IIb | S | SP,LJ | Mekana primarna obloga od alginatnih vlakana sa 100%-tnim Manuka medom, sterilna, netkana. CE certifikat. | 1
021803110850 | Alginatna obloga za rane s medicinskim medom za kavitete327, 351 | Brightwake Limited | Lola Ribar | Alginatna obloga za rane s medicinskim medom za kavitete, Brightwake Limited | Algivon plus ribbon 2,5 cmx20cm | 1 | 14 | 1a | NE | kom | do 10 | 1 mj. | 1 mj. | 1 mj. | 5% | 5.3633 | 10.6046 | 5.2412 | IIb | S | SP, LJ | Mekana primarna obloga od alginatnih vlakana sa 100%-tnim Manuka medom za kavitete, sterilna, netkana. CE certifikat. | 1
Ostala pomagala za cijeljenje rana
023003116050 | Medicinski med328, 351 | Brightwake Limited | Lola Ribar | Medicinski med, Brightwake Limited | Activon tube 25g | 1 | 14 | 1a | NE | gram | do 150g | 1 mj. | 1 mj. | 1 mj. | 5% | 0.1898 | 0.442 | 0.2522 | IIb | S | SP,LJ | 100%-tni prirodni Manuka med u tubi, CE certifikat. | 1
044900110001 | 10%-karbonilirani hemoglobin u spreju za površinu rane manju od 4,5 cm2333, 351 | Hälsa Pharma | Molnlycke Health Care Adria | 10%-karbonilirani hemoglobin u spreju za površinu rane manju od 4,5 cm2, Hälsa Pharma | Granulox sprej 12 ml | 6.24 | 14 | 1a | NE | kom | 1 | 3 mj. | 3 mj. | 3 mj. | 5% | 41.0897 | 76.7191 | 35.6294 | III | S | SP, LJ | Sprej s 10%-tnim karboniliranim hemoglobinom. Ostale tvari su: 0,7% fenoksi etanol; 0,9 % natrij klorid; 0,05% N-acetil cistein; do 100% voda. Jedna bočica sadrži 12 ml spreja. CE certifikat. | 1
044900110002 | 10%-karbonilirani hemoglobin u spreju za površinu rane veću od 5,0 a manju od 9,5 cm2333, 351 | Hälsa Pharma | Molnlycke Health Care Adria | 10%-karbonilirani hemoglobin u spreju za površinu rane veću od 5,0 a manju od 9,5 cm2, Hälsa Pharma | Granulox sprej 12 ml | 6.24 | 14 | 1a | NE | kom | 1 | 2 mj. | 2 mj. | 2 mj. | 5% | 41.0897 | 76.7191 | 35.6294 | III | S | SP, LJ | Sprej s 10%-tnim karboniliranim hemoglobinom. Ostale tvari su: 0,7% fenoksi etanol; 0,9 % natrij klorid; 0,05% N-acetil cistein; do 100% voda. Jedna bočica sadrži 12 ml spreja. CE certifikat. | 1
044900110003 | 10%-karbonilirani hemoglobin u spreju za površinu rane veću od 10,0 a manju od 14,5 cm2333, 351 | Hälsa Pharma | Molnlycke Health Care Adria | 10%-karbonilirani hemoglobin u spreju za površinu rane veću od 10,0 a manju od 14,5 cm2, Hälsa Pharma | Granulox sprej 12 ml | 6.24 | 14 | 1a | NE | kom | 1 | 1 mj. | 1 mj. | 1 mj. | 5% | 41.0897 | 76.7191 | 35.6294 | III | S | SP, LJ | Sprej s 10%-tnim karboniliranim hemoglobinom. Ostale tvari su: 0,7% fenoksi etanol; 0,9 % natrij klorid; 0,05% N-acetil cistein; do 100% voda. Jedna bočica sadrži 12 ml spreja. CE certifikat. | 1
044900110004 | 10%-karbonilirani hemoglobin u spreju za površinu rane veću od 15,0 a manju od 29,0 cm2333, 351 | Hälsa Pharma | Molnlycke Health Care Adria | 10%-karbonilirani hemoglobin u spreju za površinu rane veću od 15,0 a manju od 29,0 cm2, Hälsa Pharma | Granulox sprej 12 ml | 6.24 | 14 | 1a | NE | kom | 2 | 1 mj. | 1 mj. | 1 mj. | 5% | 41.0897 | 76.7191 | 35.6294 | III | S | SP, LJ | Sprej s 10%-tnim karboniliranim hemoglobinom. Ostale tvari su: 0,7% fenoksi etanol; 0,9 % natrij klorid; 0,05% N-acetil cistein; do 100% voda. Jedna bočica sadrži 12 ml spreja. CE certifikat. | 1
044900110005 | 10%-karbonilirani hemoglobin u spreju za površinu rane veću od 29,5 a manju od 43,5 cm2333, 351 | Hälsa Pharma | Molnlycke Health Care Adria | 10%-karbonilirani hemoglobin u spreju za površinu rane veću od 29,5 a manju od 43,5 cm2, Hälsa Pharma | Granulox sprej 12 ml | 6.24 | 14 | 1a | NE | kom | 3 | 1 mj. | 1 mj. | 1 mj. | 5% | 41.0897 | 76.7191 | 35.6294 | III | S | SP, LJ | Sprej s 10%-tnim karboniliranim hemoglobinom. Ostale tvari su: 0,7% fenoksi etanol; 0,9 % natrij klorid; 0,05% N-acetil cistein; do 100% voda. Jedna bočica sadrži 12 ml spreja. CE certifikat. | 1
044900110006 | 10%-karbonilirani hemoglobin u spreju za površinu rane veću od 44,0 a manju od 58,0 cm2333, 351 | Hälsa Pharma | Molnlycke Health Care Adria | 10%-karbonilirani hemoglobin u spreju za površinu rane veću od 44,0 a manju od 58,0 cm2, Hälsa Pharma | Granulox sprej 12 ml | 6.24 | 14 | 1a | NE | kom | 4 | 1 mj. | 1 mj. | 1 mj. | 5% | 41.0897 | 76.7191 | 35.6294 | III | S | SP, LJ | Sprej s 10%-tnim karboniliranim hemoglobinom. Ostale tvari su: 0,7% fenoksi etanol; 0,9 % natrij klorid; 0,05% N-acetil cistein; do 100% voda. Jedna bočica sadrži 12 ml spreja. CE certifikat. | 1
044900110007 | 10%-karbonilirani hemoglobin u spreju za površinu rane veću od 58,5 cm2333, 351 | Hälsa Pharma | Molnlycke Health Care Adria | 10%-karbonilirani hemoglobin u spreju za površinu rane veću od 58,5 cm2, Hälsa Pharma | Granulox sprej 12 ml | 6.24 | 14 | 1a | NE | kom | 5 | 1 mj. | 1 mj. | 1 mj. | 5% | 41.0897 | 76.7191 | 35.6294 | III | S | SP, LJ | Sprej s 10%-tnim karboniliranim hemoglobinom. Ostale tvari su: 0,7% fenoksi etanol; 0,9 % natrij klorid; 0,05% N-acetil cistein; do 100% voda. Jedna bočica sadrži 12 ml spreja. CE certifikat. | 1
12 POMAGALA ZA DISANJE
Druga pomagala za disanje
040312150101 | Uređaj za potpomognuto disanje (CPAP)236 | ResMed | Tehnomedika | Uređaj za potpomognuto disanje (CPAP), ResMed | AirSense 10 AutoSet; AirSense 10 AutoSet for Her | 1 | 20 | 5 | DA | kom | 1 |  | 8 god. | 8 god. | 5% | 483.9445 | 840.5906 | 356.6461 | IIa | S | SP, LJ | CPAP uređaj s ovlaživačem koji ima opciju grijane cijevi. Postavke se konfiguriraju za svakog pojedinog pacijenta. Muška i ženska verzija za specifične karakteristike OSA. Nivo radnog tlaka: od 4 do 20 mmH2O; rampa od 0 do 45 min; početni tlak rampe 4 cm H2O; mogućnost podešavanja nadmorske visine na kojoj se koristi uređaj; mogućnosti uključivanja i isključivanja uređaja; ugrađena memorijska kartica i/ili drugi memorijski medij koja bilježi korištenje uređaja; mogućnost beskontaktnog prijenosa podataka iz uređaja; filteri za višekratnu uporabu; napajanje 220 V, 50 Hz; ugrađen LCD ekran. Pribor: crijevo za spajanje maske za višekratnu upotrebu, torba za uređaj. Izdaje se na preporuku liječnika specijaliste, educiranog za medicinu spavanja u bolničkim ustanovama koje sa Zavodom imaju ugovoreni postupak polisomnografije. Uređaj se odobrava na godinu dana uz dokaz da je bio korišten (zapis na memorijskoj kartici i/ili drugom memorijskom mediju) te uz potvrdu potrebe za nastavkom provođenja terapije. CE certifikat.
040312151101 | Maska za uređaj za potpomognuto disanje (CPAP) 236 | ResMed | Tehnomedika | Maska za uređaj za potpomognuto disanje (CPAP), ResMed | AirFit N20 | 1 | 20 | 5 | NE | kom | 1 |  | 1 god | 1 god | 5% | 59.7359 | 76.1245 | 16.3886 | IIa | S | SP, LJ | Maska za nos; okretno sučelje za spajanje na CPAP uređaj s mogućnošću okretanja od 360 stupnjeva; fiksatori maske na stražnjoj strani glave, slobodno lice; unutarnji dio maske izgrađen od silikona; tijelo maske od plastike; pričvršćivanje maske fleksibilnim fiksatorima preko cijele glave; QuietAir™ ventilacijski otvor visokoučinkovita maska koja nježno difundira izdahnuti zrak kako bi se smanjila buka. CE certifikat.
040312151102 | Maska za uređaj za potpomognuto disanje (CPAP) 236 | ResMed | Tehnomedika | Maska za uređaj za potpomognuto disanje (CPAP), ResMed | AirFit P10 | 1 | 20 | 5 | NE | kom | 1 |  | 1 god | 1 god | 5% | 59.7359 | 98.8758 | 39.14 | IIa | S | SP, LJ | Maska za nos; okretno sučelje za spajanje na CPAP uređaj s mogućnošću okretanja od 360 stupnjeva; fiksatori maske na stražnjoj strani glave, slobodno lice; unutarnji dio maske izgrađen od silikona; tijelo maske od plastike; pričvršćivanje maske fleksibilnim fiksatorima preko cijele glave; QuietAir™ ventilacijski otvor visokoučinkovita maska koja nježno difundira izdahnuti zrak kako bi se smanjila buka. CE certifikat.
040312151103 | Maska za uređaj za potpomognuto disanje (CPAP) 236 | Fisher & Paykel Ltd. | Tehnomedika | Maska za uređaj za potpomognuto disanje (CPAP), Fisher & Paykel Ltd. | Brevida | 1 | 20 | 5 | NE | kom | 1 |  | 1 god | 1 god | 5% | 59.7359 | 106.0814 | 46.3455 | IIa | S | SP, LJ | Maska za nos; okretno sučelje za spajanje na CPAP uređaj s mogućnošću okretanja od 360 stupnjeva; fiksatori maske na stražnjoj strani glave, slobodno lice; unutarnji dio maske izgrađen od silikona; tijelo maske od plastike; pričvršćivanje maske fleksibilnim fiksatorima preko cijele glave; QuietAir™ ventilacijski otvor visokoučinkovita maska koja nježno difundira izdahnuti zrak kako bi se smanjila buka. CE certifikat.
15 SLUŠNA I SURDOTEHNIČKA POMAGALA
Slušno pomagalo
220612150101 | Digitalno kanalno slušno pomagalo bez kanala sa CIC power slušalicom 259, 315, 346 | Bernafon | Elton | Digitalno kanalno slušno pomagalo bez kanala sa CIC power slušalicom, Bernafon | NEVERA 1 CIC POWER, WLBE | 19 | 19 | 5 | NE | kom | 1 |  |  | 7 god. | 5% | 199.0842 | 491.738 | 292.6538 | IIa | S | SP, LJ | Plastika, metal, elektroničke komponente, računalno podešavanje. Individualna izrada kalupa za kanalno pomagalo, CIC power slušalica, direktan zvuk, bežićno podešavanje, ChannelFree obrada zvuka bez kanala, suzbijanje mikrofonije, redukcija buke, binauralna usklađenost, digitalna obrada signala. CE certifikat.
220612150201 | Digitalno zaušno slušno pomagalo bez kanala sa prijemnikom slušalicom u uhu 260, 315, 346 | Bernafon | Elton | Digitalno zaušno slušno pomagalo bez kanala sa prijemnikom slušalicom u uhu, Bernafon | NEVERA 1 PICO RITE, PS BE/ GR/ GB/ DB/ MAC | 19 | 19 | 5 | NE | kom | 1 |  |  | 7 god. | 5% | 199.0842 | 453.912 | 254.8278 | IIa | S | SP, LJ | Plastika, metal, elektroničke komponente, računalno podešavanje. Prijemnik slušalica u uhu, antialergijski nastavak za slušalicu, direktan zvuk, bežićno podešavanje, ChalnelFree, suzbijanje mikrofonije, redukacija buke, binauralna usklađenost, digitalna obrada signala, hidrofobni premaz, zaštita od prašine i vode. CE certifikat.

## Legenda i indikacije
| LEGENDA | LISTA
I | Individualno
S | Serijski
1 | Prijedlog nije potreban
1a | Odobrenje nije potrebno
2 | Specijalist ortoped/Specijalist ortopedije i traumatologije
3 | Specijalist fizikalne medicine i rehabilitacije
4 | Ugovorni isporučitelj
5 | Liječničko povjerenstvo Zavoda
6 | Specijalist kirurg
7 | Specijalist dječje kirurgije
8 | Opći kirurg s užom specijalizacijom iz traumatologije
9 | Liječničko povjerenstvo Direkcije
9a | Liječničko povjerenstvo Direkcije (uz prethodno odobrenje Stručnog povjerenstva za inzulinske pumpe Zavoda)
10 | Ovlašteni radnik Regionalnog ureda/Područne službe Zavoda
11 | Specijalist interne medicine
12 | Specijalist interne medicine, endokrinolog dijabetolog
13 | Specijalist pedijatar, endokrinolog dijabetolog
14 | Izabrani doktor (ugovorni liječnik primarne zdravstvene zaštite-liječnik opće/obiteljske medicine, pedijatar i ginekolog, sukladno djelatnosti za koju je sklopio ugovor sa Zavodom)
15 | Specijalist pedijatar
16 | Specijalist pedijatar, pulmolog
17 | Specijalist urolog
18 | Specijalist interne medicine, pulmolog
19 | Specijalist otorinolaringolog
20 | Liječnik, specijalist s edukacijom iz medicine spavanja
21 | Specijalist interne medicine, nefrolog
22 | Specijalist pedijatar, nefrolog
23 | Specijalist oftalmolog
24 | Specijalist dermatovenerolog
25 | Specijalist ginekolog
26 | Liječnik specijalist
27 | Specijalist interne medicine, gastroenterolog
28 | Specijalist educiran za enteralnu prehranu pacijenta
29 | Specijalist neurolog
30 | Specijalist neurokirurg
31 | Bolnički specijalist pedijatar, endokrinolog dijabetolog
32 | Bolnički specijalist interne medicine, endokrinolog dijabetolog ili bolnički specijalist endokrinologije i dijabetologije
33 | Specijalist maksilofacijalne kirurgije
SP | Specijalizirana prodavaonica
SPPD | Specijalizirana prodavaonica s proizvodnom dozvolom
LJ | Ljekarne
$ | Jedinična cijena obloge množi se s 400 kod obloga površine > 400 cm2. Ako se radi o oblogama za buloznu epidermolizu površine > 400 cm2, jedinična cijena obloge množi sa stvarnom površinom obloge.
DA+ | Osigurana osoba je obavezna vratiti pomagalo nakon prestanka potrebe za pomagalom samo ukoliko je od dana isporuke pomagala do dana obveze vraćanja pomagala prošlo manje od polovice vremena utvrđenog kao rok uporabe pomagala.
Ω | Samo za osigurane osobe do 18. godina života i osigurane osobe iznad 18. godina života na redovnom školovanju. Prilikom svakog preuzimanja nove tromjesečne količine baterija u RU/PS Zavoda osigurane osobe obvezno vraćaju Zavodu iskorištene baterije.
# | Ovisno o potrebama osigurane osobe unutar tromjesečnog razdoblja propisivanja, na potvrdi je moguće propisati i manje količine od najveće dozvoljene tromjesečne količine pomagala te propisati više potvrda, uz uvjet da količina propisanog pomagala ne premaši najveću dozvoljenu količinu za tromjesečno razdoblje propisivanja.
β | Jednokratno
γ | Djeca od navršene 4. godine života
δ | Djeca do navršene 8. godine života
INDIKACIJA ZA PRIMJENU
102 | Zamjena kod istrošenosti (nemogućnosti uporabe) | osnovna / dodatna
120 | Kod stabilizacije konzervativno reponiranog kuka. | osnovna / dodatna
166 | Kod osiguranih osoba s tetraplegijom ASIA A i B, kod potpuno nepokretnih osiguranih osoba s neurološkim deficitom distalno od cervikotorakalnog prijelaza kao posljedica neurološke bolesti. | osnovna / dodatna
167 | a. Za osigurane osobe s paraplegijom. b. Za potpuno nepokretne osigurane osobe koje imaju dekubitalne ulceracije kože (stupanj 3-4). | osnovna / dodatna
236 | Opstrukcijska ili centralna apneja tijekom spavanja. 1) Dijagnoza potvrđena polisomnografskim/poligrafskim cjelonoćnim snimanjem u specijaliziranom Laboratoriju za poremećaje spavanja ili Centru za medicinu spavanja. 2) AHI indeks veći od 30 puta na sat s trajanjem pojedinačnih epizoda najmanje 10 sekundi ili, ukoliko je AHI indeks od 15 do 30 puta na sat s trajanjem pojedinačnih epizoda najmanje 10 sekundi, osigurana osoba mora imati najmanje 3 simptoma, i to po jedan iz 3 od 4 sljedeće navedene skupine: a) dokumentacija o prekomjernoj pospanosti tijekom dana, koja dovodi do smanjene učinkovitosti na poslu i promjene raspoloženja, b) hipertenzija, c) TIA, CVI, srčano zatajenje ili infarkt miokarda (dovoljan 1 simptom) d) pretilost (BMI veći od 30) 3) Potvrđena djelotvornost CPAP uređaja. | osnovna / dodatna
259 | Kontraindikacija je kronična upalna promjena | osnovna / dodatna
260 | Kontraindikacija su kronične upalne promjene vanjskog zvukovoda uha, egzostoze i druge malformacije | osnovna / dodatna
282 | Nakon amputacije dojke, nakon nošenja privremene dojke. Propisuje se sukladno kliničkom statusu, nakon zacjeljivanja rane. U slučaju obostrane amputacije, osigurana osoba ostvaruje pravo na dvostruku količinu. | osnovna
283 | Odobrava se osiguranoj osobi kod amputacije dojke | osnovna
315 | Prije odobrenja novog istovrsnog pomagala ili njegovog dijela obavezno se provodi provjera funkcionalnosti od strane nadležnog doktora specijaliste iz djelatnosti koji je ovlašten za propisivanje pomagala. | osnovna / dodatna
326 | Obloga se koristi kao primarna obloga. Za zbrinjavanje kroničnih rana. Za površinske i duboke rane s nekrozom, fibrinskim naslagama i infekcijom: dekubitus II-IV stupanj, potkoljenični vrijed, dijabetičko stopalo, opekline do 2.b stupnja kod osiguranih osoba starijih od 18 godina. Uz ove oblogu se preporuča sekundarna obloga-sve obloge sa srednjim do visokim stupnjem apsorpcije. Obloge koje se ne mogu koristiti kao sekundarne obloge su: Alginati s dodatkom srebra ili aktivnog ugljena, Vlaknaste celulozne obloge, Vlaknaste celulozne obloge s dodatkom, Hidrokoloidi, Hidroaktivne obloge s dodatkom, Praškaste instant obloge, Druge obloge s dodatkom srebra ili aktivnog ugljena, Poliuretani / Pjene s dodatkom srebra ili aktivnog ugljena, Silikonske obloge s dodatkom srebra, Gel za rane s nekrotičnm naslagama, Pasta za rane koje cijele, Gel za rane koje cijele. Ukoliko nakon 2 mjeseca terapije oblogama za rane nema znakova cijeljenja rane, liječnik obiteljske medicine ili specijalist pedijatar, obavezan je osiguranu osobu uputiti na specijalistički pregled specijalisti dermatovenerologu ili specijalisti kirurgu. Ukoliko niti nakon 4 mjeseca terapije oblogama za rane nema znakova cijeljenja rane, obustavlja se terapijska primjena obloga za rane. | dodatna
327 | Tamponiranje kaviteta. Obloga se koristi kao primarna obloga. Za zbrinjavanje kroničnih rana. Za površinske i duboke rane s nekrozom, fibrinskim naslagama i infekcijom: dekubitus II-IV stupanj, potkoljenični vrijed, dijabetičko stopalo, opekline do 2.b stupnja kod osiguranih osoba starijih od 18 godina. Uz ove oblogu se preporuča sekundarna obloga-sve obloge sa srednjim do visokim stupnjem apsorpcije. Obloge koje se ne mogu koristiti kao sekundarne obloge su: Alginati s dodatkom srebra ili aktivnog ugljena, Vlaknaste celulozne obloge, Vlaknaste celulozne obloge s dodatkom, Hidrokoloidi, Hidroaktivne obloge s dodatkom, Praškaste instant obloge, Druge obloge s dodatkom srebra ili aktivnog ugljena, Poliuretani / Pjene s dodatkom srebra ili aktivnog ugljena, Silikonske obloge s dodatkom srebra, Gel za rane s nekrotičnm naslagama, Pasta za rane koje cijele, Gel za rane koje cijele. Ukoliko nakon 2 mjeseca terapije oblogama za rane nema znakova cijeljenja rane, liječnik obiteljske medicine ili specijalist pedijatar, obavezan je osiguranu osobu uputiti na specijalistički pregled specijalisti dermatovenerologu ili specijalisti kirurgu. Ukoliko niti nakon 4 mjeseca terapije oblogama za rane nema znakova cijeljenja rane, obustavlja se terapijska primjena obloga za rane. | dodatna
328 | Za zbrinjavanje kroničnih rana. Za površinske i duboke rane s nekrozom, fibrinskim naslagama i infekcijom: dekubitus II-IV stupanj, potkoljenični vrijed, dijabetičko stopalo, opekline do 2.b stupnja kod osiguranih osoba starijih od 18 godina. Uz med se preporuča sekundarna obloga-sve obloge sa srednjim do visokim stupnjem apsorpcije. Obloge koje se ne mogu koristiti kao sekundarne obloge su: Alginati s dodatkom srebra ili aktivnog ugljena, Vlaknaste celulozne obloge, Vlaknaste celulozne obloge s dodatkom, Hidrokoloidi, Hidroaktivne obloge s dodatkom, Praškaste instant obloge, Druge obloge s dodatkom srebra ili aktivnog ugljena, Poliuretani / Pjene s dodatkom srebra ili aktivnog ugljena, Silikonske obloge s dodatkom srebra, Gel za rane s nekrotičnm naslagama, Pasta za rane koje cijele, Gel za rane koje cijele. Ukoliko nakon 2 mjeseca terapije nema znakova cijeljenja rane, liječnik obiteljske medicine ili specijalist pedijatar, obavezan je osiguranu osobu uputiti na specijalistički pregled specijalisti dermatovenerologu ili specijalisti kirurgu. Ukoliko niti nakon 4 mjeseca terapije nema znakova cijeljenja rane, obustavlja se terapijska primjena. | dodatna
333 | Kod rana slabije i srednje eksudacije: II-IV stupnja dekubitusa, potkoljenični vrijed, dijabetičko stopalo, kirurške i traumatske rane s odgođenim cijeljenjem. Koristi se kao druga metoda liječenja ukoliko nakon 4 tjedna prve metode izbora nije došlo do smanjenja veličine rane za najmanje 40%. Izabrani doktor obvezan je procijeniti stanje rane svaka 4 tjedna tijekom primjene spreja. Ukoliko niti nakon 4 mjeseca terapije hemoglobinskim sprejem nema znakova cijeljenja rane, obustavlja se terapijska primjena hemoglobinskog spreja. Hemoglobinski sprej ne može se primjenjivati s hidrokoloidnim oblogama niti s hidrokoloidnim oblogama s dodatkom. | dodatna
334 | Osigurana osoba starija od 3 godine, samostalno pokretna, ostvaruje pravo kod indikacija iz članka 49. Pravilnika o ortopedskim i drugim pomagalima, za urgentnu i miješanu urinarnu inkontinenciju sa umjerenim dnevnim volumenom nevoljnog bijega urina (600-800 ml) na "Upijajuće gaćice, niskoupijajuće" ili "Upijajuće gaćice, visokoupijajuće" do najviše 180 komada pojedinačno ili na kombinaciju niskoupijajućih i visokoupijajućih upijajućih gaćica. Količina pojedinih pomagala u kombinaciji računa se na način: broj "Upijajućih gaćica, niskoupijajućih"= (180 x X%), broj "Upijajućih gaćica, visokoupijajućih"= (180 x Y%), s tim da X%+Y%=100%, a ukupan maksimalan broj pomagala u kombinaciji uvijek je do 180 komada. Nije ih moguće kombinirati s pomagalima iz ostalih podskupina pomagala za urogenitalni sustav. | dodatna
339 | Za osiguranu osobu kojoj nedostaje dio ili cijela noga. Vrsta proteze propisuje se u skladu s medicinskom indikacijom ovisno o dobi osigurane osobe, uzroku i razini amputacije, kliničkom statusu i razini aktivnosti. Prva primjena proteze obavlja se tijekom prve bolničke medicinske rehabilitacije u ugovornoj zdravstvenoj ustanovi koja je osposobljena za provođenje protetičke opskrbe osigurane osobe i to u pravilu unutar roka od šest mjeseci nakon amputacije noge, a svaka sljedeća protetička opskrba ili zamjena ležišta proteze obavlja se u ugovornoj zdravstvenoj ustanovi ili u ugovornoj specijalističkoj ordinaciji. Kod prve primjene proteze nakon amputacije noge, obvezno se stavlja privremeno ležište, koje se u pravilu koristi od tri do 12 mjeseci. Ovisno o medicinskoj indikaciji osigurana osoba ima pravo na protezu iz lista pomagala, a ako takva proteza nije iz medicinskih razloga odgovarajuća, nadležni doktor određene specijalnosti ima pravo propisati protezu kombiniranu od navedenih dijelova iz lista pomagala. | osnovna / dodatna
343 | Kod nastavnog propisivanja tromjesečne količine izabrani doktor propisuje pomagalo na temelju praćenja potreba svojeg pacijenta uz obvezu osigurane osobe da prema potrebi izabranom doktoru dostavi nalaz nadležnog doktora specijaliste odgovarajuće specijalnosti o provođenju terapije. | osnovna / dodatna
346 | Obostrani trajni gubitak sluha, a tonski audiogram pokazuje da je prosječni prag sluha za uho na koje bolje čuje na frekvencijama: 0,5 kHZ, 1 kHz, 2 kHz i 4 kHz za osiguranu osobu do navršene 18. godine 30 dB i više, a 40 dB i više za odrasle na istim frekvencijama. Osigurana osoba odobrenim slušnim pomagalom mora postizati slušno-govornu komunikaciju unutar socijalnog kontakta prema govornom audiogramu. | osnovna / dodatna
350 | Za osigurane osobe tjelesne težine od 13 i više kilograma koje su stabilne, spontano dišu i kojima je potrebna neinvanzivna mehanička ventilacija najviše do 16 sati na dan zbog razvoja kronične respiracijske insuficijencije, a koja je posljedica sljedećih bolesti: • Kronična opstruktivna plućna bolest (KOPB) • Sindrom hipoventilacije u pretilih osoba (OHS) • Restriktivne plućne bolesti (kifoskolioza, deformiteti prsnog koša, IPF) • Neuromuskularne bolesti • Refraktorna centralna apneja u snu i refraktorna opstruktivna apneja u spavanju (OSA). Uvjeti: Simptomatska kronična respiracijska insuﬁcijencija uz jedan od navedenih uvjeta (potrebno je priložiti nalaz plinske analize arterijske krvi). Uvjeti za bolesnike s KOPB-om (mora biti prisutan najmanje jedan od uvjeta): • kronična dnevna hiperkapnija s PaCO2 ≥ 50 mmHg (6,7 kPa), • noćna hiperkapnija s PaCO2 ≥ 55 mmHg (7,3 kPa), • dnevna hiperkapnija s PaCO2 46 – 50 mmHg (6,1 – 6,7 kPa) uz porast PTcCO2 ≥ 10 mmHg (1,3 kPa) tijekom noći, • dnevna hiperkapnija s PaCO2 46 – 50 mmHg (6,1 – 6,7 kPa) uz barem dvije egzacerbacije s respiracijskom acidozom koje su trebale hospitalizaciju u posljednjih godinu dana. Uvjeti za bolesnike s OHS-om, koji provode adekvatnu terapiju CPAP-om, a kod kojih se na kontrolnom pregledu (koji uključuje poligraﬁju/polisomnograﬁju) pokaže da terapija CPAP-om nije rezultirala poboljšanjem simptoma kronične hipoventilacije ili se nije postigla dnevna normokapnija, odnosno kod dokazane nedjelotvornosti CPAP uređaja u slučaju preklapanja s opstruktivnom apnejom u spavanju te kod dokazane nedjelotvornosti CPAP uređaja u liječenju centralne apneje u spavanju (mora biti prisutan najmanje jedan od uvjeta): • noćna hiperkapnija s PaCO2 ≥ 55 mmHg (7,3 kPa) dokazana plinskom analizom arterijske krvi odmah nakon buđenja ili PTcCO2 ≥ 55 mmHg (7,3 kPa) duže od 5 minuta, • porast PTcCO2 ≥ 10 mmHg (1,3 kPa) tijekom noći dokazan transkutanom kapnometrijom, • desaturacija hemoglobina tijekom noći < 80% SaO2 za vrijeme ≥ 10 minuta. Uvjeti za bolesnike s restriktivnim plućnim bolestima (mora biti prisutan najmanje jedan od uvjeta): • kronična dnevna hiperkapnija s PaCO2 ≥ 45 mmHg (6 kPa), • noćna hiperkapnija s PaCO2 ≥ 50 mmHg (6,7 kPa), • dnevna hiperkapnija s PaCO2 46 – 50 mmHg (6,1 – 6,7 kPa) uz porast PTcCO2 ≥ 10 mmHg (1,3 kPa) tijekom noći. Uvjeti za bolesnike s neuromuskularnim bolestima u kojih ne postoji potreba za invazivnom ventilacijom unutar razdoblja od 5 godina (mora biti prisutan najmanje jedan od uvjeta): • kronična dnevna hiperkapnija s PaCO2 ≥ 45 mmHg (6 kPa), • noćna hiperkapnija s PaCO2 ≥ 50 mmHg (6,7 kPa), • dnevna hiperkapnija s PaCO2 46 – 50 mmHg (6,1 – 6,7 kPa) uz porast PTcCO2 ≥ 10 mmHg (1,3 kPa) tijekom noći. Uređaj propisuju specijalist pedijatar, pulmolog i specijalist interne medicine, pulmolog u KBC Zagreb, KBC Sestre milosrdnice, KBC Osijek, KBC Rijeka, KBC Split i SB za plućne bolesti (Rockefellerova). Osigurana osoba kojoj je odobren Neinvazivni ventilator za kućnu uporabu sa ovlaživačem ili Obnovljeni neinvazivni ventilator za kućnu uporabu sa ovlaživačem, na teret sredstava Zavoda, ne ostvaruje pravo na Uređaj za potpomognuto disanje (CPAP).
osnovna / dodatna
351 | Utvrđena količina odnosi se na jednu ranu. | osnovna / dodatna
352 | Osigurana osoba starija od 18 godina, samostalno pokretna, ostvaruje pravo kod indikacija iz članka 49. Pravilnika o ortopedskim i drugim pomagalima, za srednje tešku urinarnu inkontinenciju sa umjerenim dnevnim volumenom nevoljnog bijega mokraće (600-800 ml) na "Anatomske uloške (za muškarce)" do najviše 275 komada. Nije ih moguće kombinirati s pomagalima iz ostalih podskupina pomagala za urogenitalni sustav. | dodatna
353 | Osigurana osoba starija od 18 godina, samostalno pokretna, ostvaruje pravo kod indikacija iz članka 49. Pravilnika o ortopedskim i drugim pomagalima, za srednje tešku urinarnu inkontinenciju sa umjerenim dnevnim volumenom nevoljnog bijega mokraće (600-800 ml) na "Upijajuće gaćice za muškarce" do najviše 180 komada pojedinačno. Nije ih moguće kombinirati s pomagalima iz ostalih podskupina pomagala za urogenitalni sustav. | dodatna
364 | Za osigurane osobe koje boluju od šećerne bolesti tipa 1, indikaciju za primjenu pomagala može postaviti bolnički doktor sub/specijalist endokrinologije i dijabetologije iz jedne od navedenih ugovornih bolničkih zdravstvenih ustanova (KBC Zagreb, KBC Split, KBC Rijeka, KBC Osijek, KBC Sestre milosrdnice i KB Merkur), koji pomagalo i propisuje na Potvrdu o pomagalima za šećernu bolest, a koji se bavi liječenjem šećerne bolesti i ima mogućnost provesti edukaciju bolesnika. Reevaluacija ishoda primjene pomagala obvezno se provodi najmanje jedanput svakih 6 mjeseci, a provodi ju bolnički doktor sub/specijalist endokrinologije i dijabetologije koji je dao preporuku za pomagalo ili bolnički doktor sub/specijalist endokrinologije i dijabetologije iz druge ugovorne bolničke zdravstvene ustanove, koji se bavi liječenjem šećerne bolesti. Kod preporuke obvezno se u nalazu mora obrazložiti razlog za postavljanje indikacije za početak, a kasnije i za nastavak korištenja pomagala. Predloženo i propisano pomagalo odobrava Liječničko povjerenstvo za pomagala Direkcije Zavoda, uz prethodno odobrenje Stručnog povjerenstva za inzulinske pumpe Zavoda, osiguranim osobama koje zadovoljavaju kriterije i kojima je pomagalo preporučeno u skladu sa stručnim smjernicama Referentnog centra za šećernu bolest i Referentnog centra za pedijatrijsku endokrinologiju i dijabetes Ministarstva zdravstva. Za svako odobrenje pomagala potrebno je priložiti odgovarajuću medicinsku i drugu potrebnu dokumentaciju osnovom koje nadležni bolnički doktor iz ugovorne bolničke zdravstvene ustanove daje preporuku za primjenu pomagala, zajedno s dokazom o provedenim kontrolama, ako se radi o nastavnom propisivanju. Kod nastavnog korištenja pomagala, a prije propisivanja novog pomagala obvezno se provodi provjera funkcionalnosti postojećeg pomagala od strane nadležnog doktora specijaliste koji je ovlašten za propisivanje pomagala. Provjeri funkcionalnosti ne podliježu jednokratne "patch" inzulinske pumpe. Osigurana osoba kojoj je Stručno povjerenstvo Zavoda odobrilo primjenu pomagala ostvaruje pravo i na potrošni materijal, uz uvjet da se pomagalo koristi u skladu s uputama i da se obavljaju redoviti kontrolni pregledi kod odgovarajućeg sub/specijaliste svakih 6 mjeseci. Osigurana osoba ne može ostvariti pravo na nastavak propisivanja pomagala, niti potrošnog materijala za pomagalo ako: 1. ne obavlja redovite 6-mjesečne kontrolne preglede kod dijabetologa, 2. pri svakoj kontroli nije moguće utvrditi da bolesnik koristi pomagalo prema uputama: ili ne mjeri redovito glikemiju ili ne primjenjuje inzulin ili neredovito mijenja setove ili se ne pridržava dobivenih uputa, 3. nije došlo do očekivanog ishoda primjene pomagala, što se utvrđuje time da: - nakon 6 mjeseci od početka korištenja pomagala nije postignut porast TIR (vrijeme u ciljnom rasponu) za 5% i/ili - smanjenje TBR (vrijeme ispod ciljnog raspona) za 1% i/ili - tijekom razdoblja od godine dana HbA1c pokazuje značajno pogoršanje (HbA1c >9% u 3 uzastopna neovisna mjerenja tijekom godine dana). | osnovna/ dodatna
366 | Za osigurane osobe kojima je u liječenju šećerne bolesti tipa 1 odobren Sustav za upravljanje isporukom inzulina bez katetera, Omnipod DASH. U godini ostvarivanja prava na Sustav za upravljanje isporukom inzulina bez katetera osigurana osoba ostvaruje pravo na još 100 uređaja Pod, jer je 20 uređaja Pod sadržano u startnom setu, a nadalje 120 uređaja godišnje. | dodatna
370 | Osigurana osoba starija od 18 godina, samostalno pokretna, ostvaruje pravo kod indikacija iz članka 49. Pravilnika o ortopedskim i drugim pomagalima, za umjereno tešku i tešku urinarnu inkontinenciju sa umjerenim dnevnim volumenom nevoljnog bijega mokraće (600-800 ml) na "Anatomske uloške (za žene)" do najviše 275 komada. Nije ih moguće kombinirati s pomagalima iz ostalih podskupina pomagala za urogenitalni sustav | dodatna

## Prijedlog Popisa pomagala (hidden)
Red. br. | ISO 9999 | Šifra pomagala | NAZIV POMAGALA, REZERVNIH DIJELOVA I POTROŠNIH MATERIJALA | Pomagalo predlaže | Pomagalo propisuje | Pomagalo odobrava | Obveza povrata pomagala | Jedinica mjere poma-gala | Količina odobrenog pomagala | Rok uporabe pomagala prema dobi osigurane osobe |  |  | Jedinična vrijednost pomagala | Klasa medicinskog proizvoda I, IIa, IIb, III | Način proizvodnje pomagala I/S | Standard pomagala
[10 empty] | do 7. godine | iznad 7. do 18.godina | iznad 18. godine
1 | 2 | 3 | 4 | 5 | 6 | 7 | 8 | 9 | 10 | 11 |  |  | 12 | 13 | 14 | 15
POPIS ORTOPEDSKIH I DRUGIH POMAGALA
| 01 |  | PROTEZE ZA RUKE
Proteze za šaku i prste
1 | 0618030101 | APRA01X | Proteza za Bataljak šake i prste, kozmetička, plastična100 | 1 | 2, 3 | 5 | NE | kom | 1 | 1 god. | 1,5 god | 3 god. | 2232.5 | I | I | Plastika, guma, svi moduli i materijali-originalni proizvod.
2 | 0618030102 | APRA02V | Proteza za bataljak šake i prste, funkcionalna, mehanička100 | 1 | 2, 3 | 5 | NE | kom | 1 | 1 god. | 1,5 god | 3 god. | 4132.5 | I | I | Plastika, metal, svi moduli i materijali-originalni proizvod.
3 | 0618030103 | APRA03T | Proteza za bataljak šake i prste, funkcionalna, mioelektronička-transkarpalna100 | 1 | 2, 3 | 5 | NE | kom | 1 | 2 god | 3 god | 3 god | 40375 | I | I | Metal - plastika, svi moduli i materijali-originalni proizvod.
Proteze za šaku (dezartikulacijski batrljak)
4 | 0618060104 | APRA04R | Proteza za šaku, kozmetička, plastična, gumena šaka100 | 1 | 2, 3 | 5 | NE | kom | 1 | 1 god | 1,5 god | 3 god | 2802.5 | I | I | Plastika, guma, svi moduli i materijali-originalni proizvod.
5 | 0618060105 | APRA05P | Proteza za šaku, funkcionalna, mehanička100 | 1 | 2, 3 | 5 | NE | kom | 1 | 2 god | 3 god | 3 god | 7980 | I | I | Metal - plastika, svi moduli i materijali-originalni proizvod.
6 | 0618060106 | APRA06N | Proteza za šaku, funkcionalna, mioelektronička-dezartikulacijska100 | 1 | 2, 3 | 5 | NE | kom | 1 | 2 god | 3 god | 3 god | 43428.63 | I | I | Metal - plastika, svi moduli i materijali-originalni proizvod.
Proteze za podlakticu (transradijalni bataljak)
7 | 0618090107 | APRP01G | Proteza za podlakticu, kozmetička, plastična, gumena šaka100 | 1 | 2, 3 | 5 | NE | kom | 1 | 1 god. | 1,5 god | 3 god. | 3097.24 | I | I | Plastika, guma, svi moduli i materijali-originalni proizvod.
8 | 0618090108 | APRP02E | Proteza za podlakticu, funkcionalna, mehanička100 | 1 | 2, 3 | 5 | NE | kom | 1 | 2 god. | 3 god. | 3 god. | 8238.62 | I | I | Metal - plastika, svi moduli i materijali-originalni proizvod.
9 | 0618090109 | APRP03C | Proteza za podlakticu, funkcionalna, mioelektronička100 | 1 | 2, 3 | 5 | NE | kom | 1 | 2 god | 3 god. | 3 god. | 45884.12 | I | I | Metal - plastika, svi moduli i materijali-originalni proizvod.
Proteze za lakat (dezartikulacijski bataljak)
10 | 0618120110 | APRP04A | Proteza za lakat, kozmetička, plastična, gumena šaka100 | 1 | 2, 3 | 5 | NE | kom | 1 | 1 god. | 1,5 god | 3 god | 6650.95 | I | I | Plastika, guma, metal, tekstil, svi moduli i materijali-originalni proizvod.
11 | 0618120111 | APRP058 | Proteza za lakat, funkcionalna, mehanička100 | 1 | 2, 3 | 5 | NE | kom | 1 | 2 god. | 3 god. | 3 god. | 13683.8 | I | I | Metal - plastika, tekstil, svi moduli i materijali-originalni proizvod.
12 | 0618120112 | APRP066 | Proteza za lakat, funkcionalna, hibridna, mioelektronička šaka i mehanički lakat100 | 1 | 2, 3 | 5 | NE | kom | 1 | 2 god. | 3 god. | 3 god. | 51120.45 | I | I | Metal - plastika, tekstil, svi moduli i materijali-originalni proizvod.
Proteze za nadlakticu (transhumeralni batrljak)
13 | 0618150113 | APRN01W | Proteza za nadlakticu, kozmetička, plastična, gumena šaka100 | 1 | 2, 3 | 5 | NE | kom | 1 | 1 god. | 1,5 god. | 3 god. | 6857.12 | I | I | Plastika, guma, tekstil, metal, svi moduli i materijali-originalni proizvod.
14 | 0618150114 | APRN02U | Proteza za nadlakticu, funkcionalna, mehanička100 | 1 | 2, 3 | 5 | NE | kom | 1 | 2 god. | 3 god. | 3 god. | 13537.5 | I | I | Metal - plastika, tekstil, svi moduli i materijali-originalni proizvod.
15 | 0618150115 | APRN03S | Proteza za nadlakticu, funkcionalna, hibridna, mioelektronička šaka i mehanički lakat 100 | 1 | 2, 3 | 5 | NE | kom | 1 | 2 god. | 3 god. | 3 god. | 52694.94 | I | I | Metal - plastika, tekstil, svi moduli i materijali-originalni proizvod.
Proteze za rame (dezartikulacijski bataljak)
16 | 0618180116 | APRN04Q | Proteza za rame, kozmetička, plastična, gumena šaka 100 | 1 | 2, 3 | 5 | NE | kom | 1 | 1 god. | 1,5 god. | 3 god. | 7968.6 | I | I | Plastika, guma, tekstil, svi moduli i materijali-originalni proizvod.
17 | 0618180117 | APRN05O | Proteza za rame, funkcionalna, mehanička100 | 1 | 2, 3 | 5 | NE | kom | 1 | 2 god. | 3 god. | 3 god. | 14345 | I | I | Metal - plastika, tekstil, svi moduli i materijali-originalni proizvod.
18 | 0618180118 | APRN06M | Proteza za rame funkcionalna, hibridna, mioelektronička šaka i mehanički lakat100 | 1 | 2, 3 | 5 | NE | kom | 1 | 2 god. | 3 god. | 3 god. | 53207.32 | I | I | Metal - plastika, tekstil, svi moduli i materijali-originalni proizvod.
Ležišta
Ležište proteze za šaku
19 | 0618270119 | APRL09W | Ležište proteze za šaku, mehaničke101 | 1 | 2, 3 | 5 | NE | kom | 1 | 6 mj. | 1 god. | 2 god. | 2630.55 | I | I | Plastika, guma, svi materijali-originalni proizvod.
20 | 0618270120 | APRL109 | Ležište proteze za šaku, mioelektroničke, transkarpalne101 | 1 | 2, 3 | 5 | NE | kom | 1 | 6 mj. | 1 god. | 1,5 god. | 5125.25 | I | I | Plastika, svi materijali-originalni proizvod.
21 | 0618270121 | APRL117 | Ležište proteze za šaku, mioelektroničke, dezartikulacijske101 | 1 | 2, 3 | 5 | NE | kom | 1 | 6 mj. | 1 god. | 1,5 god. | 5211.7 | I | I | Plastika, svi materijali-originalni proizvod.
Ležište proteze za podlakticu
22 | 0618270122 | APRL029 | Ležište proteze za podlakticu, kozmetičke101 | 1 | 2, 3 | 5 | NE | kom | 1 | 6 mj. | 1 god. | 2 god. | 2006.25 | I | I | Plastika, svi materijali-originalni proizvod.
23 | 0618270123 | APRL037 | Ležište proteze za podlakticu, mehaničke101 | 1 | 2, 3 | 5 | NE | kom | 1 | 6 mj. | 1 god. | 1,5 god. | 2769.05 | I | I | Plastika, svi materijali-originalni proizvod.
24 | 0618270124 | APRL045 | Ležište proteze za podlakticu, mioelektroničke101 | 1 | 2, 3 | 5 | NE | kom | 1 | 6 mj. | 1 god. | 1,5 god. | 5284.02 | I | I | Plastika, svi materijali-originalni proizvod.
|  | APRL | Ležište proteze za lakat
25 | 0618270125 | APRL125 | Ležište proteze za lakat, kozmetičke101 | 1 | 2, 3 | 5 | NE | kom | 1 | 6 mj. | 1 god. | 2 god. | 3168.25 | I | I | Plastika, materijali-originalni proizvod
26 | 0618270126 | APRL133 | Ležište proteze za lakat, mehaničke101 | 1 | 2, 3 | 5 | NE | kom | 1 | 6 mj. | 1 god. | 1,5 god | 4814.6 | I | I | Plastika, svi materijali-originalni proizvod
27 | 0618270127 | APRL141 | Ležište proteze za lakat, mioelektroničke101 | 1 | 2, 3 | 5 | NE | kom | 1 | 6 mj. | 1 god. | 1,5 god. | 7070.85 | I | I | Plastika, svi materijali-originalni proizvod
Ležište proteze za nadlakticu
28 | 0618270128 | APRL053 | Ležište proteze za nadlakticu, kozmetičke101 | 1 | 2, 3 | 5 | NE | kom | 1 | 6 mj. | 1 god. | 2 god. | 3319.8 | I | I | Plastika, svi materijali-originalni proizvod.
29 | 0618270129 | APRL061 | Ležište proteze za nadlakticu, mehaničke101 | 1 | 2, 3 | 5 | NE | kom | 1 | 6 mj. | 1 god. | 1,5 god. | 5015.35 | I | I | Plastika, svi materijali-originalni proizvod.
30 | 0618270130 | APRL070 | Ležište proteze za nadlakticu, mioelektroničke101 | 1 | 2, 3 | 5 | NE | kom | 1 | 6 mj. | 1 god. | 1,5 god. | 7365.52 | I | I | Plastika, svi materijali-originalni proizvod.
Ležište proteze za rame
31 | 0618270131 | APRL08Y | Ležište proteze za rame, kozmetičke101 | 1 | 2, 3 | 5 | NE | kom | 1 | 6 mj. | 1 god. | 2 god. | 4308.25 | I | I | Plastika, svi materijali-originalni proizvod.
32 | 0618270132 | APRL150 | Ležište proteze za rame, mehaničke101 | 1 | 2, 3 | 5 | NE | kom | 1 | 6 mj. | 1 god. | 2 god. | 5948.9 | I | I | Plastika, svi materijali-originalni proizvod.
33 | 0618270133 | APRL16Y | Ležište proteze za rame, mioelektroničke101 | 1 | 2, 3 | 5 | NE | kom | 1 | 6 mj. | 1 god. | 2 god. | 7146.85 | I | I | Plastika, svi materijali-originalni proizvod.
Šaka
34 | 0618240134 | NOVA ŠIFRA | Kozmetička101 | 1 | 2.3 | 5 | NE | kom | 1 | 1 god | 1,5 god | 3 god | 1574.89 | I | S | Pjenasta gume, svi moduli i materijali-originalni proizvod.
35 | 0618240135 | APRM07S | Mehanička 101 | 1 | 2, 3 | 5 | NE | kom | 1 | 1 god. | 3 god. | 3 god. | 2081.71 | I | S | Metal, guma, plastika, svi moduli i materijali-originalni proizvod.
36 | 0618240136 | APRM08Q | Mioelektronička, standardna101 | 1 | 2, 3 | 5 | NE | kom | 1 | 2 god. | 3 god. | 3 god. | 19385.22 | I | S | Metal - plastika, svi moduli i materijali-originalni proizvod.
37 | 0618240137 | APRM09O | Mioelektronička, dječja101 | 1 | 2, 3 | 5 | NE | kom | 1 | 2 god. | 3 god. |  | 27865.4 | I | S | Metal - plastika, svi moduli i materijali-originalni proizvod.
38 | 0618240138 | APRM101 | Mioelektronička, transkarpalna101 | 1 | 2, 3 | 5 | NE | kom | 1 | 2 god. | 3 god. | 3 god. | 23692.24 | I | S | Metal - plastika, svi moduli i materijali-originalni proizvod.
39 | 0618240139 | APRM110 | Mioelektronička, dezartikulacijska101 | 1 | 2, 3 | 5 | NE | kom | 1 | 2 god. | 3 god. | 3 god. | 20294.72 | I | S | Metal - plastika, svi moduli i materijali-originalni proizvod.
Hvataljke i radni nastavci
Hvataljke
40 | 0618270140 | APRD035 | Hvataljka (standardna)101 | 1 | 2, 3 | 5 | NE | kom | 1 |  | 2 god. | 3 god. | 2959.2 | I | S | Metal, svi moduli i materijali-originalni proizvod.
41 | 0618270141 | APRD07Y | Hvataljka (za djecu) 101 | 1 | 2, 3 | 5 | NE | kom | 1 | 2 god. |  |  | 1940.59 | I | S | Metal, svi moduli i materijali-originalni proizvod.
42 | 0618270142 | APRD08W | Hvataljka (za mladež)101 | 1 | 2, 3 | 5 | NE | kom | 1 |  | 2 god. |  | 2373.56 | I | S | Metal, svi moduli i materijali-originalni proizvod.
43 | 0618270143 | APRD09U | Hvataljka (za radne aktivnosti)101 | 1 | 2, 3 | 5 | NE | kom | 1 |  | 2 god. | 3 god. | 7041.96 | I | S | Metal, svi moduli i materijali-originalni proizvod.
44 | 0618270144 | APRK01J | Vezni element za pričvršćenje hvataljki 101 | 1 | 2, 3 | 5 | NE | kom | 1 | 2 god. | 2 god. | 3 god. | 597.57 | I | S | Metal, svi moduli i materijali-originalni proizvod.
Radni nastavci
45 | 0618270145 | APRD027 | Kuka 102 | 1 | 2, 3, 4 | 5 | NE | kom | 1 |  | 2 god. | 3 god. | 170.56 | I | S | Metal, svi moduli i materijali-originalni proizvod.
46 | 0618270146 | APRD019 | Obruč 102 | 1 | 2, 3, 4 | 5 | NE | kom | 1 |  | 2 god. | 3 god. | 363.78 | I | S | Metal, svi moduli i materijali-originalni proizvod.
47 | 0618270147 | APRD107 | Okretni obruč 102 | 1 | 2, 3, 4 | 5 | NE | kom | 1 |  | 2 god. | 3 god. | 747.85 | I | S | Metal, svi moduli i materijali-originalni proizvod.
48 | 0618270148 | APRD051 | Hvataljka sa stezaljkom 102 | 1 | 2, 3, 4 | 5 | NE | kom | 1 |  | 2 god. | 3 god. | 1397.9 | I | S | Metal, svi moduli i materijali-originalni proizvod.
49 | 0618270149 | APRD115 | Vezni element za pričvrščenje radnog nastavka 102 | 1 | 2, 3, 4 | 5 | NE | kom | 1 |  | 2 god. | 3 god. | 2113.18 | I | S | Metal, svi moduli i materijali-originalni proizvod.
Zglobovi
50 | 0618330150 | APRZ01A | Zglob lakta 102 | 1 | 2, 3 | 5 | NE | kom | 1 | 2 god. | 2 god. | 3 god. | 2323.46 | I | S | Metal, svi moduli i materijali-originalni proizvod.
51 | 0618330151 | APRZ028 | Zglob lakta, skeletni 102 | 1 | 2, 3 | 5 | NE | kom | 1 | 2 god. | 2 god. | 3 god. | 1958.48 | I | S | Metal, svi moduli i materijali-originalni proizvod.
52 | 0618360152 | APRZ036 | Zglob ramena, skeletni 102 | 1 | 2, 3 | 5 | NE | kom | 1 | 2 god. | 2 god. | 3 god. | 2090 | I | S | Metal, svi moduli i materijali-originalni proizvod.
Potrošni dijelovi
53 | 0618270153 | APRB01P | Navlaka za bataljak podlaktice 102 | 1 | 2, 3, 4 | 5 | NE | kom | 12 | 1 god. | 1 god. | 1 god. | 51.3 | I | S | Tekstil, svi moduli i materijali-originalni proizvod.
54 | 0618270154 | APRB02N | Navlaka za bataljak nadlaktice 102 | 1 | 2, 3, 4 | 5 | NE | kom | 12 | 1 god. | 1 god. | 1 god. | 52.25 | I | S | Tekstil, svi moduli i materijali-originalni proizvod.
55 | 0618270155 | APRE011 | Estetska rukavica 102 | 1 | 2, 3, 4 | 5 | NE | kom | 1 |  |  | 1 god. | 883.71 | I | S | PVC, svi moduli i materijali-originalni proizvod.
56 | 0618270156 | APRE020 | Estetska rukavica (dječja)102 | 1 | 2, 3, 4 | 5 | NE | kom | 1 | 6 mj. | 1god. |  | 993.29 | I | S | PVC, svi moduli i materijali-originalni proizvod.
57 | 0618270157 | APRS01T | Suspenzija za podlaktičnu protezu102 | 1 | 2, 3, 4 | 5 | NE | kom | 1 | 1 god. | 1 god. | 1 god | 398.69 | I | S | Tekstil, svi moduli i materijali-originalni proizvod.
58 | 0618270158 | APRS02R | Suspenzija na nadlaktičnu protezu102 | 1 | 2, 3, 4 | 5 | NE | kom | 1 | 1 god. | 1,5 god. | 3 god. | 675.23 | I | S | Tekstil, svi moduli i materijali-originalni proizvod.
59 | 0618270159 | APRS03P | Silikonski uložak za protezu podlaktice102 | 1 | 2, 3, 4 | 5 | NE | kom | 1 | 1 god. | 1 god. | 2 god. | 1795.5 | I | S | Silikon, svi moduli i materijali-originalni proizvod.
60 | 0618270160 | APRS04N | Silikonski uložak za protezu nadlaktice102 | 1 | 2, 3, 4 | 5 | NE | kom | 1 | 1 god. | 1 god. | 2 god. | 1795.5 | I | S | Silikon, svi moduli i materijali-originalni proizvod.
61 | 0618270161 | APRS05L | Svornjak za silikonski uložak102 | 1 | 2, 3, 4 | 5 | NE | kom | 1 | 2 god. | 2 god. | 2 god. | 125.24 | I | S | Metal, svi moduli i materijali-originalni proizvod.
62 | 0618270162 | APRS06J | Bravica za silikonski uložak102 | 1 | 2, 3, 4 | 5 | NE | kom | 1 | 2 god. | 2 god. | 2 god. | 940.5 | I | S | Metal, svi moduli i materijali-originalni proizvod.
63 | 0618270163 | APRS07H | Kozmetički dio za nadlakticu102 | 1 | 2, 3, 4 | 5 | NE | kom | 1 | 6 mj. | 1 god. | 2 god. | 567.77 | I | S | Moltopren, svi moduli i materijali-originalni proizvod.
Dijelovi za mioelekroničku protezu
64 | 0624540564 | APRD060 | Akumulator102 | 1 | 4 | 5 | NE | kom | 1 | 2 god. | 2 god. | 2 god. | 1.499,28** | I | S | Metal, plastika, svi moduli i materijali-originalni proizvod.
65 | 0624540565 | APRD123 | Elektrode102 | 1 | 4 | 5 | NE | kom | 1 | 2 god. | 2 god. | 2 god. | 4823.45 | I | S | Metal, plastika, svi moduli i materijali-originalni proizvod.
66 | 0624540566 | APRD131 | Kabel za elektrodu102 | 1 | 4 | 5 | NE | kom | 1 | 2 god. | 2 god. | 2 god. | 276.72 | I | S | Metal, plastika, svi moduli i materijali-originalni proizvod.
02 |  |  | PROTEZE ZA NOGE
Proteze za stopalo (djelomična amputacija)
67 | 0624030201 | APNS05B | Proteza za transmetatarzalni bataljak100 | 1 | 2, 3 | 5 | NE | kom | 1 | 6 mj. | 8 mj. | 1 g | 3344.9 | I | I | Plastični materijali, svi moduli i materijali-originalni proizvod.
68 | 0624030202 | APNS069 | Proteza za bataljak po Lisfrancu ili Chopartu, plastična, pojačana ugljičnim vlaknima, kratka100 | 1 | 2, 3 | 5 | NE | kom | 1 | 8 mj. | 1,5 g | 2 g | 3251.56 | I | I | Plastika, ugljična vlakna, svi moduli i materijali-originalni proizvod.
69 | 0624030203 | APNS02H | Proteza za bataljak po Lisfrancu ili Chopartu, plastična, pojačana ugljičnim vlaknima, duga 100 | 1 | 2, 3 | 5 | NE | kom | 1 | 8 mj. | 1,5 g | 2 g | 3576.71 | I | I | Plastika, ugljična vlakna, svi moduli i materijali-originalni proizvod.
70 | 0624030204 | APNS077 | Proteza za bataljak po Lisfrancu ili Chopartu, sa stopalnom pločom od ugljičnih vlakana (za visoko aktivne) 103 | 1 | 2, 3 | 5 | NE | kom | 1 |  | 3 g | 3 g | 10847.91 | I | I | Plastika, ugljična vlakna, svi moduli i materijali-originalni proizvod.
Proteza za bataljak po Pirogoffu ili Symeu (transmaleolarni bataljak)
71 | 0624030205 | APNS03F | Proteza za bataljak po Pirogoffu ili Symeu, standardna 100 | 1 | 2, 3 | 5 | NE | kom | 1 | 8 mj. | 1,5 g | 2 g | 4220.57 | I | I | Plastika, svi moduli i materijali-originalni proizvod.
72 | 0624030206 | APNS085 | Proteza za bataljak po Pirogoffu ili Symeu sa stopalom od ugljičnih vlakana (za visoko aktivne) 103 | 1 | 2, 3 | 5 | NE | kom | 1 |  | 3 g | 3 g | 12255 | I | I | Plastika, ugljična vlakna, svi moduli i materijali-originalni proizvod.
Proteze za potkoljenicu (transtibijalni bataljak)
73 | 0624090207 | APNP136 | Proteza za potkoljenicu, plastična, egzoskeletna, SACH stopalo 100 | 1 | 2, 3 | 5 | NE | kom | 1 | 1 g | 1,5 g | 3 g | 6640.5 | I | I | Plastika, drvo, svi moduli i materijali-originalni proizvod.
74 | 0624090208 | APNP072 | Proteza za potkoljenicu, modulska, čelik, SACH stopalo 100 | 1 | 2, 3 | 5 | NE | kom | 1 | 1,5 g | 2 g | 3 g | 7505 | I | I | Metal, plastika, svi moduli i materijali-originalni proizvod.
75 | 0624090209 | APNP08Z | Proteza za potkoljenicu, modulska, titan, dinamičko stopalo (za visoko aktivne) 103 | 1 | 2, 3 | 5 | NE | kom | 1 |  | 3 g | 3 g | 8455 | I | I | Metal - titan, plastika, svi moduli i materijali-originalni proizvod.
76 | 0624090210 |  | Proteza za potkoljenicu, modulska, čelik, SACH stopalo s elastičnom laminacijom od karbona 104 | 1 | 2, 3 | 5 | NE | kom | 1 | 1,5 g | 2 g | 3 g | 12255 | I | I | Metal, plastika, svi moduli i materijali-originalni proizvod.
Proteze za koljeno (transgenikularni bataljak)
77 | 0624120211 | APEG01G | Proteza za koljeno, modulska, čelik 100 | 1 | 2, 3 | 5 | NE | kom | 1 | 1,5 g | 2 g | 3 g | 15105 | I | I | Metal, plastika, svi moduli i materijali-originalni proizvod.
78 | 0624120212 | APEG02E | Proteza za koljeno, modulska, koljeno s kočnicom, čelik 100 | 1 | 2, 3 | 5 | NE | kom | 1 | 1,5 g | 2 g | 3 g | 15675 | I | I | Metal, plastika, svi moduli i materijali-originalni proizvod.
79 | 0624120213 | APEG03C | Proteza za koljeno, modulska, hidraulično koljeno, titan, dinamičko stopalo (za visoko aktivne) 103 | 1 | 2, 3 | 5 | NE | kom | 1 |  | 3 g | 3 g | 19598.74 | I | I | Metal, plastika, svi moduli i materijali-originalni proizvod.
Proteze za natkoljenicu (transfemoralni bataljak)
80 | 0624150214 | APNN01U | Proteza za natkoljenicu, drvena, koljeno s kočnicom, SACH stopalo 100 | 1 | 2, 3 | 5 | NE | kom | 1 |  |  | 3 g | 11875 | I | I | Metal, drvo, svi moduli i materijali-originalni proizvod.
81 | 0624150215 | APNN15I | Proteza za natkoljenicu, gerijatrijska, plastična-pjenasta, koljeno s kočnicom, SACH stopalo 100 | 1 | 2, 3 | 5 | NE | kom | 1 |  |  | 3 g | 10355 | I | I | Plastika, pjena, metal, svi moduli i materijali-originalni proizvod.
82 | 0624150216 | APNN09E | Proteza za natkoljenicu, modulska, gerijatrijska, koljeno s kočnicom, čelik, plastično ili drveno ležište, SACH stopalo 100 | 1 | 2, 3 | 5 | NE | kom | 1 |  |  | 3 g | 11903.7 | I | I | Plastika, metal, drvo, svi moduli i materijali-originalni proizvod.
83 | 0624150217 | APNN16G | Proteza za natkoljenicu, modulska, jednoosovinsko koljeno, čelik, plastično ili drveno ležište, SACH stopalo 100 | 1 | 2, 3 | 5 | NE | kom | 1 | 1,5 g | 2 g | 3 g | 12340.5 | I | I | Plastika, metal, drvo, svi moduli i materijali-originalni proizvod.
84 | 0624150218 | APNN10S | Proteza za natkoljenicu, modulska, jednoosovinsko samokočeće koljeno, čelik, plastično ili drveno ležište, SACH stopalo 100 | 1 | 2, 3 | 5 | NE | kom | 1 |  | 3 g | 3 g | 13119.29 | I | I | Metal, plastika, drvo, svi moduli i materijali-originalni proizvod.
85 | 0624150219 | APNN12O | Proteza za natkoljenicu, modulska, višeosovinsko koljeno, čelik, ležište s mekom stijenkom (ISNY), dinamičko stopalo (za visoko aktivne) 103 | 1 | 2, 3 | 5 | NE | kom | 1 |  | 3 g | 3 g | 15105 | I | I | Metal, plastika, svi moduli i materijali-originalni proizvod.
86 | 0624150220 | APNN18C | Proteza za natkoljenicu, modulska, višeosovinsko koljeno, titan, ležište s mekom stijenkom (ISNY), dinamičko stopalo (za visoko aktivne) 103 | 1 | 2, 3 | 5 | NE | kom | 1 |  | 3 g | 3 g | 17005 | I | I | Metal, plastika, svi moduli i materijali-originalni proizvod.
87 | 0624150221 | APNN13M | Proteza za natkoljenicu modulska, višeosovinsko koljeno, čelik, ležište s mekom stijenkom (CAT - CAM), dinamičko stopalo (za visoko aktivne) 103 | 1 | 2, 3 | 5 | NE | kom | 1 |  | 3 g | 3 g | 17575 | I | I | Metal, plastika, svi moduli i materijali-originalni proizvod.
88 | 0624150222 | APNN19A | Proteza za natkoljenicu, modulska, višeosovinsko koljeno, titan, ležište s mekom stijenkom (CAT-CAM), dinamičko stopalo (za visoko aktivne) 103 | 1 | 2, 3 | 5 | NE | kom | 1 |  | 3 g | 3 g | 18905 | I | I | Metal, plastika, svi moduli i materijali-originalni proizvod.
Proteze za kuk (dezartikulacijski bataljak)
89 | 0624180223 | APEC01B | Proteza za kuk, modulska, čelik, SACH stopalo 103 | 1 | 2, 3 | 5 | NE | kom | 1 | 1,5 g | 2 g | 3 g | 17955 | I | I | Metal, plastika, svi moduli i materijali-originalni proizvod.
90 | 0624180224 | APEC037 | Proteza za kuk, modulska, titan, dinamičko stopalo (za visoko aktivne) 103 | 1 | 2, 3 | 5 | NE | kom | 1 |  | 3 g | 3 g | 21755 | I | I | Metal, plastika, svi moduli i materijali-originalni proizvod.
Ležišta
Ležište proteze za bataljak stopala
91 | 0624540225 | APPL01E | Ležište proteze za bataljak po Lisfrancu ili Chopartu, sa stopalom od ugljičnih vlakana (za visoko aktivne) 101 | 1 | 2, 3 | 5 | NE | kom | 1 |  | 8. mj. | 1,5 g | 2381.84 | I | I | Plastika, svi materijali-originalni proizvod.
Ležište proteze za bataljak po Pirogoffu ili Symeu
92 | 0624540226 | APPL09X | Ležište proteze za bataljak po Pirogoffu ili Symeu 101 | 1 | 2, 3 | 5 | NE | kom | 1 | 6 mj | 8 mj. | 1,5 g | 2477.82 | I | I | Plastika, svi materijali-originalni proizvod.
93 | 0624540227 | APPL048 | Ležište proteze za bataljak po Pirogoffu ili Symeu sa stopalom od ugljičnih vlakana (za visoko aktivne) 101 | 1 | 2, 3 | 5 | NE | kom | 1 |  | 8 mj. | 1,5 g | 2973.38 | I | I | Plastika, svi materijali-originalni proizvod.
Ležište proteze za potkoljenicu
94 | 0624540228 | APPL056 | Ležište proteze za potkoljenicu, plastično 101 | 1 | 2, 3 | 5 | NE | kom | 1 | 6 mj | 8 mj. | 1 g | 5455.96 | I | I | Plastika, svi materijali-originalni proizvod.
95 | 0624540229 | APPL064 | Ležište proteze za potkoljenicu, plastično s elastičnom laminacijom, pojačano ugljičnim vlaknima 101 | 1 | 2, 3 | 5 | NE | kom | 1 | 6 mj | 8 mj. | 1 g | 6122.89 | I | I | Plastika, koža, svi materijali-originalni proizvod. Elastična laminacija ugljičnih vlakana, ležište u punom kontaktu s bataljkom. Svi materijali dermatološki testirani.
96 | 0624540230 | APPL10C | Ležište proteze za potkoljenicu, modulsko 101 | 1 | 2, 3 | 5 | NE | kom | 1 | 6 mj | 8 mj. | 1 g | 5831.2 | I | I | Plastika, svi materijali-originalni proizvod.
97 | 0624540231 | APPL11A | Ležište proteze za potkoljenicu, s natkoljeničnim dijelom 101 | 1 | 2, 3 | 5 | NE | kom | 1 | 6 mj | 8 mj. | 1 g | 5815.5 | I | I | Plastika, koža, svi materijali-originalni proizvod.
98 | 0624540232 | APPP01B | Privremeno ležište proteze za potkoljenicu 101 | 1 | 2, 3 | 5 | NE | kom | 1 | 3 mj | 3 mj | 3 mj | 3386.72 | I | I | Plastika, svi materijali-originalni proizvod. Termoplastika.
Ležište proteze za koljeno
99 | 0624540233 | APEL01D | Ležište proteze koljena 101 | 1 | 2, 3 | 5 | NE | kom | 1 | 6 mj | 8 mj. | 1 g | 6692.89 | I | I | Plastika, svi materijali-originalni proizvod.
Ležište proteze za natkoljenicu
100 | 0624540234 | NOVA ŠIFRA | Ležište proteze za natkoljenicu drveno ili plastično 101 | 1 | 2.3 | 5 | NE | kom | 1 | 6 mj | 8 mj | 1 g | 5000 | I | I | Drvo, metal, plastika, svi moduli i materijali - originalni proizvod.
101 | 0624540235 | APNL123 | Ležište proteze za natkoljenicu, s mekom stijenkom (ISNY) 101 | 1 | 2, 3 | 5 | NE | kom | 1 |  | 8 mj. | 1 g | 5852.57 | I | I | Plastika, svi materijali-originalni proizvod.
102 | 0624540236 | APNL131 | Ležište proteze za natkoljenicu, s mekom stijenkom u punom kontaktu, uzdužno ovalno (CAT - CAM) 101 | 1 | 2, 3 | 5 | NE | kom | 1 |  | 8 mj. | 1 g | 5852.57 | I | I | Plastika, svi materijali-originalni proizvod.
103 | 0624540237 | APPP029 | Privremeno ležište proteze za natkoljenicu 101 | 1 | 2, 3 | 5 | NE | kom | 1 | 6 mj | 8 mj. | 1 g | 3929.94 | I | I | Drvo, termoplastika, svi materijali-originalni proizvod.
Ležište proteze kuka
104 | 0624540238 | APCL018 | Ležište proteze kuka 101 | 1 | 2, 3 | 5 | NE | kom | 1 | 6 mj | 8 mj. | 1 g | 8665.19 | I | I | Plastika, svi materijali - orginalni proizvod.
Stopalo
105 | 0624270239 | APST015 | SACH stopalo, standard 101 | 1 | 2, 3 | 5 | NE | kom | 1 | 1 g | 2 g | 2 g | 475 | I | S | Plastika, drvo, guma, modul, orginalni proizvod.
106 | 0624270240 | APST120 | Gerijatrijsko stopalo 101 | 1 | 2, 3 | 5 | NE | kom | 1 |  |  | 2 g | 522.5 | I | S | Pjenasta guma, drvo, modul originalni proizvod.
107 | 0624270241 | APST031 | Dinamičko stopalo (za nižu i srednju aktivnost) 101 | 1 | 2, 3 | 5 | NE | kom | 1 |  | 2 g | 2 g | 997.5 | I | S | Plastika, guma, metal, modul orginalni proizvod.
108 | 0624270242 | APSTO58 | Dinamičko stopalo (za visoko aktivne) 101 | 1 | 2, 3 | 5 | NE | kom | 1 |  | 2 g | 2 g | 2365.5 | I | S | Plastika, ugljična vlakna, modul orginalni proizvod.
109 | 0624270243 | APST13Y | Stopalo gibljivo u gležnju 101 | 1 | 2, 3 | 5 | NE | kom | 1 |  | 2 g | 2 g | 1045 | I | S | Metal, drvo, guma, modul orginalni proizvod.
110 | 0624270244 | APST14W | Stopalo gibljivo u gležnju (za visoko aktivne) 101 | 1 | 2, 3 | 5 | NE | kom | 1 |  | 2 g | 2 g | 2840.5 | I | S | Metal, drvo, guma, modul orginalni proizvod.
111 | 0624270245 | APST15U | Stopalo od ugljičnih vlakana, za bataljak po Chopartu, Pirogoffu ili Symeu (za visoko aktivne) 101 | 1 | 2, 3 | 5 | NE | kom | 1 |  | 2 g | 3 g | 8455 | I | S | Ugljična vlakna, modul orginalni proizvod.
112 | 0624270246 | APST16S | Stopalo od ugljičnih vlakana (za visoko aktivne) 101 | 1 | 2, 3 | 5 | NE | kom | 1 |  | 2 g | 3 g | 12340.5 | I | S | Ugljična vlakna, stopalo s visokim povratom energije, modul orginalni proizvod.
113 | 0624270247 | APST17Q | Stopalo za djecu 101 | 1 | 2, 3 | 5 | NE | kom | 1 | 1 g | 2 g |  | 475 | I | S | Pjena, guma, drvo, modul originalni proizvod.
Zglobovi (koljeno i kuk)
Koljeno
114 | 0624330248 | APNK01H | Drveno koljeno 101 | 1 | 2, 3 | 5 | NE | kom | 1 | 1,5 g | 2 g | 3 g | 2561.55 | I | S | Drvo, modul orginalni proizvod.
115 | 0624330249 | APNK02F | Drveno koljeno s kočnicom 101 | 1 | 2, 3 | 5 | NE | kom | 1 |  | 2 g | 3 g | 3395.29 | I | S | Drvo, modul orginalni proizvod.
116 | 0624330250 | APNK03D | Jednoosovinsko koljeno, čelik 101 | 1 | 2, 3 | 5 | NE | kom | 1 |  | 2 g | 3 g | 2422.5 | I | S | Metal, modul orginalni proizvod.
117 | 0624330251 | APNK235 | Jednoosovinsko koljeno, titan 101 | 1 | 2, 3 | 5 | NE | kom | 1 |  | 3 g | 3 g | 4683.19 | I | S | Metal, modul orginalni proizvod.
118 | 0624330252 | APNK067 | Gerijatrijsko koljeno 101 | 1 | 2, 3 | 5 | NE | kom | 1 |  |  | 3 g | 1795.5 | I | S | Metal, modul orginalni proizvod.
119 | 0624330253 | APNK251 | Jednoosovinsko koljeno, s kočnicom, čelik 101 | 1 | 2, 3 | 5 | NE | kom | 1 |  | 3 g | 3 g | 1890.5 | I | S | Metal, modul orginalni proizvod.
120 | 0624330254 | APNK260 | Jednoosovinsko koljeno, s kočnicom, titan 101 | 1 | 2, 3 | 5 | NE | kom | 1 |  | 3 g | 3 g | 3315.5 | I | S | Metal, modul orginalni proizvod.
121 | 0624330255 | APNK27Y | Jednoosovinsko koljeno, samokočeće, čelik 101 | 1 | 2, 3 | 5 | NE | kom | 1 |  | 3 g | 3 g | 2080.5 | I | S | Metal, modul orginalni proizvod.
122 | 0624330256 | APNK28W | Jednoosovinsko koljeno, samokočeće, titan 101 | 1 | 2, 3 | 5 | NE | kom | 1 |  | 3 g | 3 g | 4455.5 | I | S | Metal, modul orginalni proizvod.
123 | 0624330257 | APNK11D | Višeosovinsko koljeno, čelik 101 | 1 | 2, 3 | 5 | NE | kom | 1 |  | 3 g | 3 g | 3752.26 | I | S | Metal, modul orginalni proizvod.
124 | 0624330258 | APNK12B | Višeosovinsko koljeno, titan 101 | 1 | 2, 3 | 5 | NE | kom | 1 |  | 3 g | 3 g | 7315 | I | S | Metal, modul orginalni proizvod.
125 | 0624330259 | APNK315 | Jednoosovinsko koljeno, hidraulično 101 | 1 | 2, 3 | 5 | NE | kom | 1 |  | 3 g | 3 g | 12095.5 | I | S | Metal, modul orginalni proizvod.
126 | 0624330260 | APNK171 | Višeosovinsko koljeno, hidraulično 101 | 1 | 2, 3 | 5 | NE | kom | 1 |  | 3 g | 3 g | 13041.6 | I | S | Metal, modul orginalni proizvod.
127 | 0624330261 | APNK331 | Koljeno za djecu, jednoosovinsko 101 | 1 | 2, 3 | 5 | NE | kom | 1 | 1,5 g | 1,5 g |  | 4089.75 | I | S | Metal, modul orginalni proizvod.
128 | 0624330262 | APNK340 | Koljeno za djecu, višeosovinsko 101 | 1 | 2, 3 | 5 | NE | kom | 1 |  | 1,5 g |  | 2998.2 | I | S | Metal, modul orginalni proizvod.
Dezartikulacijsko koljeno
129 | 0624330263 | APNK180 | Dezartikulacijsko koljeno , čelik 101 | 1 | 2, 3 | 5 | NE | kom | 1 | 1,5 g | 2g | 3 g | 6081.69 | I | S | Metal, modul orginalni proizvod.
130 | 0624330264 | APNK19Y | Dezartikulacijsko koljeno , titan 101 | 1 | 2, 3 | 5 | NE | kom | 1 | 1,5g | 2g | 3 g | 8830.96 | I | S | Metal, modul orginalni proizvod.
131 | 0624330265 | APNK219 | Dezartikulacijsko koljeno, s kočnicom, čelik 101 | 1 | 2, 3 | 5 | NE | kom | 1 |  | 2 g | 3 g | 6783.02 | I | S | Metal, modul orginalni proizvod.
132 | 0624330266 | APNK227 | Dezartikulacijsko koljeno, s kočnicom, titan 101 | 1 | 2, 3 | 5 | NE | kom | 1 |  | 2 g | 3 g | 9488.16 | I | S | Metal, modul orginalni proizvod.
133 | 0624330267 | APNK20B | Dezartikulacijsko koljeno, hidraulično 101 | 1 | 2, 3 | 5 | NE | kom | 1 |  | 2 g | 3 g | 14814.96 | I | S | Metal, modul orginalni proizvod.
Kukovi
134 | 0624360268 | APKK01S | Zglob kuka s kočnicom, čelik 101 | 1 | 2, 3 | 5 | NE | kom | 1 |  | 2 g | 3 g | 2720.8 | I | S | Metal, modul orginalni proizvod.
135 | 0624360269 | APKK02Q | Zglob kuka, čelik 101 | 1 | 2, 3 | 5 | NE | kom | 1 |  | 2 g | 3 g | 2322.75 | I | S | Metal, modul orginalni proizvod.
136 | 0624360270 | APKK03O | Zglob kuka, titan 101 | 1 | 2, 3 | 5 | NE | kom | 1 |  | 2 g | 3 g | 4740.5 | I | S | Metal, modul orginalni proizvod.
137 | 0624360271 | APKK04M | Zglob kuka, dječji 101 | 1 | 2, 3 | 5 | NE | kom | 1 | 1,5 g | 2 g |  | 4455.5 | I | S | Metal, modul orginalni proizvod.
03 |  |  | POTROŠNI DIJELOVI ZA PROTEZE ZA NOGE
Navlake za bataljak
138 | 0624540301 | APNB03B APNB049 | Kompresijska navlaka za bataljak 105 | 1 | 2, 3, 4 | 5 | NE | kom | 1 | 1 g | 1 g | 1 g | 99.02 | I | S | Rastezljiva tekstilna vlakna, mogućnost pranja.
139 | 0624540302 | APNB01F APNB02D APNB057 | Navlaka za bataljak 106 | 1 | 2, 3, 4 | 5 | NE | kom | 12 | 1 g | 1 g | 1 g | 60.42 | I | S | Rastezljiva tekstilna vlakna, mogućnost pranja.
140 | 0624540303 | APNB065 | Navlaka za navlačenje proteze 102 | 1 | 2, 3, 4 | 5 | NE | kom | 4 | 1 g | 1 g | 1 g | 280.25 | I | S | Nerastezljiva tekstilna vlakna, mogućnost pranja.
141 | 0624540304 | APNB073 | Gel navlaka za bataljak po Chopartu i Lisfrancu 102 | 1 | 2, 3, 4 | 5 | NE | kom | 2 | 3.mj. | 6. mj. | 6. mj. | 280.25 | I | S | Gel.
142 | 0624540305 | APNB081 | Gel navlaka za bataljak potkoljenice 102 | 1 | 2, 3, 4 | 5 | NE | kom | 1 | 3.mj. | 6. mj. | 6. mj. | 280.25 | I | S | Gel.
143 | 0624540306 | APNB090 | Gel koljenica-suspenzijska 102 | 1 | 2, 3, 4 | 5 | NE | kom | 1 | 3.mj. | 6. mj. | 6. mj. | 280.25 | I | S | Gel.
144 | 0624540307 | APNB10D | Elastična koljenica suspenzijska 102 | 1 | 2, 3, 4 | 5 | NE | kom | 1 | 1 g | 1 god. | 1 g | 93.75 | I | S | Rastezljiva tekstilna vlakna, mogućnost pranja.
Ulošci za proteze
145 | 0624540308 | APNU013 | Meki uložak proteze za potkoljenicu 102 | 1 | 2, 3, 4 | 5 | NE | kom | 1 | 6 mj. | 8 mj. | 1 g | 1411.43 | I | I | Plastične mase, svi materijali originalni proizvod.
146 | 0624540309 | APNU021 | Meki uložak proteze za koljeno 102 | 1 | 2, 3, 4 | 5 | NE | kom | 1 | 6 mj. | 8 mj. | 1 g | 1539.8 | I | I | Plastične mase, svi materijali originalni proizvod.
147 | 0624540310 | APSU01Y | Silikonski uložak proteze za potkoljenicu 102 | 1 | 2, 3, 4 | 5 | NE | kom | 1 |  | 1 g | 1 g | 1795.5 | I | S | Silikon, svi materijali originalni proizvod.
148 | 0624540311 | APSU02W | Silikonski uložak proteze za natkoljenicu 102 | 1 | 2, 3, 4 | 5 | NE | kom | 1 |  | 1 g | 1 g | 3325 | I | S | Silikon, svi materijali originalni proizvod.
Drugi potrošni dijelovi
149 | 0624540312 | APND24M | Svornjak za silikonski uložak 102 | 1 | 2, 3, 4 | 5 | NE | kom | 1 |  | 1 g | 1 g | 236.55 | I | S | Metal, modul orginalni proizvod.
150 | 0624540313 | APND25K | Bravica za silikonski uložak 102 | 1 | 2, 3, 4 | 5 | NE | kom | 1 |  | 1 g | 1 g | 1140 | I | S | Metal, modul orginalni proizvod.
151 | 0624540314 | APND26I | Modulski dio za vezu natkoljeničnog ležišta i koljena 102 | 1 | 2, 3, 4 | 5 | NE | kom | 1 |  | 2 g | 2 g | 239.4 | I | S | Metal, modul orginalni proizvod.
152 | 0624540315 | APND05S APND09K APND29C | Kozmetička spužvasta navlaka za protezu 107 | 1 | 2, 3, 4 | 5 | NE | kom | 1 | 1 g | 1 g | 1 g | 655.5 | I | S | Moltopren, modul orginalni proizvod.
153 | 0624540316 | APND30Q APND06Q APND32M | Kozmetička čarapa za protezu 107 | 1 | 2, 3, 4 | 5 | NE | kom | 2 | 6 mj. | 1 g | 1 g | 57.25 | I | S | Tekstil, modul orginalni proizvod.
154 | 0624540317 | APND010 | Vijak za stopalo, čelik 102 | 1 | 2, 3, 4 | 5 | NE | kom | 1 | 2 g | 2 g | 2 g | 17.58 | I | S | Metal, modul orginalni proizvod.
155 | 0624540318 | APND33K | Vijak za stopalo, titan 102 | 1 | 2, 3, 4 | 5 | NE | kom | 1 | 2 g | 2 g | 2 g | 125.4 | I | S | Metal, modul orginalni proizvod.
156 | 0624540319 | APND34I | Spojnica za stopalo, čelik 102 | 1 | 2, 3, 4 | 5 | NE | kom | 1 | 2 g | 2 g | 2 g | 208.05 | I | S | Metal, modul orginalni proizvod.
157 | 0624540320 | APND35G | Spojnica za stopalo, titan 102 | 1 | 2, 3, 4 | 5 | NE | kom | 1 | 2 g | 2 g | 2 g | 493.05 | I | S | Metal, modul orginalni proizvod.
158 | 0624540321 | APND36E | Cijevna spojnica, čelik 102 | 1 | 2, 3, 4 | 5 | NE | kom | 1 | 2 g | 2 g | 2 g | 303.05 | I | S | Metal, modul orginalni proizvod.
159 | 0624540322 | APND37C | Cijevna spojnica, titan 102 | 1 | 2, 3, 4 | 5 | NE | kom | 1 | 2 g | 2 g | 2 g | 752.4 | I | S | Metal, modul orginalni proizvod.
160 | 0624540323 | APND38A | Cijev kratka, čelik 102 | 1 | 2, 3, 4 | 5 | NE | kom | 1 | 2 g | 2 g | 2 g | 343.9 | I | S | Metal, modul orginalni proizvod.
161 | 0624540324 | APND398 | Cijev kratka, titan 102 | 1 | 2, 3, 4 | 5 | NE | kom | 1 | 2 g | 2 g | 2 g | 614.65 | I | S | Metal, modul orginalni proizvod.
162 | 0624540325 | APND08M | Cijev duga, čelik 102 | 1 | 2, 3, 4 | 5 | NE | kom | 1 | 2 g | 2 g | 2 g | 368.6 | I | S | Metal, modul orginalni proizvod.
163 | 0624540326 | APND41K | Cijev duga, titan 102 | 1 | 2, 3, 4 | 5 | NE | kom | 1 | 2 g | 2 g | 2 g | 649.8 | I | S | Metal, modul orginalni proizvod.
164 | 0624540327 | APND42I | Nožni zglobni dio, (maleol), za stopalo 102 | 1 | 2, 3, 4 | 5 | NE | kom | 1 | 2 g | 2 g | 2 g | 194.75 | I | S | Drvo, modul orginalni proizvod.
165 | 0624540328 | APND07O | Pojas za suspenziju proteze potkoljenice 102 | 1 | 2, 3, 4 | 5 | NE | kom | 1 | 1 g | 1 g | 1 g | 266.48 | I | S | Tekstil, modul orginalni proizvod.
166 | 0624540329 | APND44E | Pojas za suspenziju proteze natkoljenice 102 | 1 | 2, 3, 4 | 5 | NE | kom | 1 | 1 g | 1 g | 1 g | 347.6 | I | S | Tekstil, modul orginalni proizvod.
167 | 0624540330 | APND45C | Pojas za suspenziju proteze natkoljenice 102 | 1 | 2, 3, 4 | 5 | NE | kom | 1 |  | 1,5 g | 2 g | 958.97 | I | S | Tekstil, modul orginalni proizvod.
168 | 0624540331 | APND11W | Vakuum ventil 102 | 1 | 2, 3, 4 | 5 | NE | kom | 1 |  | 1 g | 1 g | 63.56 | I | S | Plastika, guma, modul orginalni proizvod.
169 | 0624540332 | APND478 | Vakuum ventil s cijevi 102 | 1 | 2, 3, 4 | 5 | NE | kom | 1 |  | 1 g | 1 g | 123.5 | I | S | Plastika, guma, modul orginalni proizvod.
170 | 0624540333 | APND12U | Vakuum ventil za ležište s mekom stijenkom 102 | 1 | 2, 3, 4 | 5 | NE | kom | 1 |  | 1 g | 1 g | 275.5 | I | S | Plastika, guma, modul orginalni proizvod.
171 | 0624540334 | APND494 | Vakuum ventil s cijevi, za ležište s mekom stijenkom i za vakumsko ležište potkoljenice 102 | 1 | 2, 3, 4 | 5 | NE | kom | 1 |  | 1 g | 1 g | 428.45 | I | S | Plastika, guma, modul orginalni proizvod.
172 | 0624540335 | APND50I | Spojna pločica za kozmetiku 102 | 1 | 2, 3, 4 | 5 | NE | kom | 1 | 1 g | 1 g | 1 g | 46.55 | I | S | Plastika, modul orginalni proizvod.
04 |  | ORTOZE
Ortoze za ruku
Ortoze za prste, ručni zglob i šaku
173 | 0606030401 | AORZ08S | Ortoza za prst, stabilizacijska 108 | 1 | 3 | 5 | NE | kom | 1 | 1 g | 2 g | 2 g | 40.47 | I | S | Plastika. Gotov proizvod.
174 | 0606030402 | AORZ09Q | Ortoza za prst, dinamička, fleksijska ili ekstenzijska 109 | 1 | 3 | 5 | NE | kom | 1 | 1 g | 2 g | 2 g | 189.05 | I | S | Plastika, tekstil, gumene trake. Gotov proizvod.
175 | 0606130403 | AORZ015 AORZ103 | Ortoza za ručni zglob i/ili palac, stabilizacijska, plastična 110 | 1 | 2, 3, 6 | 5 | NE | kom | 1 | 1 g | 2 g | 2 g | 237.5 | I | S | Plastika/metal, s čičak trakom. Gotov proizvod.
176 | 0606120404 | AORZ023 | Ortoza za ručni zglob i šaku, stabilizacijska, plastična 110 | 1 | 3 | 5 | NE | kom | 1 | 1 g | 2 g | 2 g | 1235 | I | S/I | Plastika s čičak trakom. Izrada po sadrenom odljevu.
177 | 0606120405 | AORZ031 | Ortoza sa ručni zglob i šaku, zglobna, plastična 110 | 1 | 3 | 5 | NE | kom | 1 | 1 g | 2 g | 2 g | 1710 | I | S/I | Plastika/metal s čičak trakom. Izrada po sadrenom odljevu.
178 | 0606030406 | AORZ040 AORZ111 | Ortoza za razgibavanje prstiju, fleksijska ili ekstenzijska 111 | 1 | 2, 3, 6 | 5 | NE | kom | 1 | 1 g | 2 g | 2 g | 1311 | I | S/I | Plastika, metal, čičak traka, guma. Modularna prilagodba.
Ortoze za lakat
179 | 0606150407 | AORL01E | Ortoza za lakat, stabilizacijska, plastična 112 | 1 | 3 | 5 | NE | kom | 1 | 1 g | 2 g | 2 g | 1710 | I | I | Plastika, čičak traka. Izrada po sadrenom odljevu.
180 | 0606180408 | AORL056 | Ortoza za lakat i ručni zglob, zglobna, plastična 113 | 1 | 3 | 5 | NE | kom | 1 | 1 g | 2 g | 2 g | 1919 | I | I | Plastika, metal, čičak traka. Izrada po sadrenom odljevu.
Ortoze za lakat i rame
181 | 0606240409 | AORR06M | Ortoza za rame i lakat, stabilizacijska 114 | 1 | 3 | 5 | NE | kom | 1 |  | 2 g | 2 g | 345.6 | I | S | Elastično tkanje koje lokalno ne povisuje temperaturu kože. Gotov proizvod.
Ortoze za noge
Ortoza za nožni zglob i stopalo
182 | 0612060410 | AONT02C | Ortoza za nožni zglob i stopalo, stabilizacijska, individualna 115 | 1 | 3 | 5 | NE | kom | 1 | 6 mj | 1 g | 2 g | 1534.25 | I | I | Plastika, čičak traka, izrada po sadrenom odljevu
183 | 0612060411 | AONK26T | Ortoza za nožni zglob i stopalo, stabilizacijska, s plastičnim pojačanjem 116 | 1 | 3 | 5 | NE | kom | 1 | 1 g | 1 g | 1 g | 380 | I | S/I | Plastika s ili bez pojačanja, elastično tkanje koje lokalno ne povisuje temperaturu kože. Mogućnost individualne prilagodbe. Uloživa u standardnu obuću.
184 | 0612060412 | AONS07A | Ortoza za nožni zglob i stopalo, peronealna 117 | 1 | 2, 3, 6 | 5 | NE | kom | 1 | 8 mj | 1 g | 2 g | 356.25 | I | S | Plastična, gotov proizvod, bez cipele - uloživa u standardnu obuću. Uz individualnu prilagodbu.
185 | 0612060413 | AONS03I AONS02K | Ortoza za nožni zglob i stopalo, peronealna 117 | 1 | 3 | 5 | NE | kom | 1 |  |  | 2 g | 891.1 | I | S/I | Metal, plastika, pleteni tekstil. Čelična, spojena s cipelom, izradba po mjeri.
186 | 0612060414 | AONS04G | Ortoza za nožni zglob i stopalo, zglobna 117 | 1 | 3 | 5 | NE | kom | 1 | 8 mj | 1 g | 2 g | 2500 | I | I | Plastična, izrada po sadrenom odljevu.
187 | 0612060415 | AONS088 | Ortoza za nožni zglob i stopalo, od ugljičnih vlakana, dinamička. 117 | 1 | 3 | 5 | NE | kom | 1 |  |  | 3 g | 2755 | I | S/I | Od ugljičnih vlakana, izrada po mjeri.
188 | 0612060416 | AONS096 | Ortoza za nožni zglob i stopalo, zglobna 117 | 1 | 3 | 5 | NE | kom | 1 |  |  | 3 g | 3515 | I | I | Od ugljičnih vlakana, izrada po sadrenom odljevu, uloživa u standardnu obuću.
Ortoze za koljeno
189 | 0612090417 | AONZ01W | Ortoza za stabilizaciju koljena, zglobna, duga 118 | 1 | 3, 6, 8 | 5 | NE | kom | 1 |  | 2 g | 2 g | 840.82 | I | S | Elastično tkanje koje lokalno ne povisuje temperaturu kože. Metal, šine, mogućnost ograničenja pokreta fleksije i ekstenzije. Gotov proizvod.
Ortoze za kuk
190 | 0612150418 | AONK02A | Remenčići po Pavliku 119 | 1 | 2 | 5 | NE | kom | 1 | 6 mj |  |  | 427.5 | I | S | Koža, tekstil, metal. Gotov proizvod.
191 | 0612150419 | AONK01C | Ortoza za dječji kuk, abdukcijska, stabilizacijska 120 | 1 | 2 | 5 | NE | kom | 1 | 6 mj |  |  | 408.5 | I | S | Plastika, metal, tekstil, čičak traka. Gotov proizvod.
192 | 0612150420 | AONK09V | Atlanta ortoza 121 | 1 | 2 | 5 | NE | kom | 1 | 1 g |  |  | 3258.5 | I | I | Plastika, metal, čičak traka.
Ortoze za koljeno, nožni zglob i stopalo (KAFO)
193 | 0612120421 | AONZ02U | Ortoza za koljeno, nožni zglob i stopalo, zglobna 122 | 1 | 3 | 5 | NE | kom | 1 | 1 g | 1 g | 2 g | 3895 | I | I/S | Plastika, metal, čičak traka, tekstil, zglob koljena.
194 | 0612120422 | AONZ18E | Ortoza za koljeno, nožni zglob i stopalo, zglobna, individualna 123 | 1 | 3 | 5 | NE | kom | 1 | 1 g | 1 g | 3 g | 5320 | I | I/S | Ortoza od ugljičnih vlakana, metal, čičak traka, po sadrenom odljevu.
195 | 0612120423 | AONZ03S | Ortoza za koljeno, nožni zglob i stopalo, dvozglobna, individualna 122 | 1 | 3 | 5 | NE | kom | 1 | 1 g | 1 g | 2 g | 4877.29 | I | I | Plastika, metal, čičak traka, izrada po sadrenom odljevu.
196 | 0612120424 | AONZ19C | Ortoza za koljeno, nožni zglob i stopalo, dvozglobna 124 | 1 | 3 | 5 | NE | kom | 1 | 1 g | 1 g | 3 g | 6521.05 | I | I | Ugljična vlakna, metal, čičak traka, izrada po sadrenom odljevu.
Ortoze za kuk, koljeno, nožni zglob i stopalo (HKAFO)
197 | 0612180425 | AONZ10U | Ortoza za kuk, koljeno, nožni zglob i stopalo, dvozglobna 125 | 1 | 3 | 5 | NE | kom | 1 | 6 mj | 8-12 mj | 2 g | 7030 | I | I | Plastika, metal, čičak traka, izrada po sadrenom odljevu.
198 | 0612180426 | AONZ20Q | Ortoza za kuk, koljeno, nožni zglob i stopalo, dvozglobna, individualna 122 | 1 | 3 | 5 | NE | kom | 1 |  |  | 3 g | 8224.15 | I | I | Ugljična vlakna, metal, čičak traka, izrada po sadrenom odljevu.
199 | 0612180427 | AONZ11S | Ortoza za kuk, koljeno, nožni zglob i stopalo, trozglobna 125 | 1 | 3 | 5 | NE | kom | 1 | 6 mj | 8-12 mj | 2 g | 8075 | I | I | Plastika, metal, čičak traka, izrada po sadrenom odljevu.
200 | 0612180428 | AONZ21O | Ortoza za kuk, koljeno, nožni zglob i stopalo, trozglobna, individualna 122 | 1 | 3 | 5 | NE | kom | 1 |  |  | 3 g | 12340.5 | I | I | Ugljična vlakna, metal, čičak traka, izrada po sadrenom odljevu.
201 | 0612180429 | AONZ13O | Ortoza za kuk, koljeno, nožni zglob i stopalo, recipročna 122 | 1 | 3 | 5 | NE | kom | 1 | 1 g | 2 g | 3 g | 17697.96 | I | I | Plastika, metal, čičak traka, izrada po sadrenom odljevu.
Dijelovi za ortoze
202 | 0612300430 | AODS015 | Stremen 126 | 1 | 4 | 5 | NE | kom | 1 | 2 g | 2 g | 2 g | 200.18 | I | S | Metal.
203 | 0612270431 | AODS040 | Zglob kuka 127 | 1 | 4 | 5 | NE | kom | 1 | 2 g | 2 g | 2 g | 665 | I | S | Plastika - metal.
204 | 0612240432 | AODS05Y | Zglob koljena 128 | 1 | 4 | 5 | NE | kom | 1 | 2 g | 2 g | 2 g | 462.65 | I | S | Plastika - metal.
205 | 0612210433 | AODS06W | Zglob gležnja 129 | 1 | 4 | 5 | NE | kom | 1 | 2 g | 2 g | 2 g | 399 | I | S | Plastika - metal.
206 | 0612300434 | AODS07U | Tračnica (šina), metalna 130 | 1 | 4 | 5 | NE | kom | 1 | 2 g | 2 g | 2 g | 291 | I | S | Metal.
207 | 0612300435 | AODS08S | Tračnica (šina), plastična 131 | 1 | 4 | 5 | NE | kom | 1 | 2 g | 2 g | 2 g | 255.55 | I | S | Plastika.
Ortoze za kralježnicu (trup)
Ortoze za vratnu kralježnicu
208 | 0603120436 | AOVR015 | Ortoza za vratnu kralježnicu, elastična 132 | 1 | 3 | 5 | NE | kom | 1 | 1 g | 2 g | 2 g | 76 | I | S | Spužva, čičak traka, tekstil, elastična, gotov proizvod.
209 | 0603120437 | AOVR023 | Ortoza za vratnu kralježnicu 133 | 1 | 3, 6 | 5 | NE | kom | 1 | 1 g | 2 g | 2 g | 109.2 | I | S | Ortoza za vratnu kralježnicu, kruta ili polukruta. Gotov proizvod.
210 | 0603120438 | AOVR031 | Ortoza za vratnu kralješnicu (Philadelphia) 134 | 1 | 2, 3, 6 | 5 | NE | kom | 1 | 1 g | 2 g | 2 g | 285 | I | S | Plastika, čičak traka, spužva, koža. Kruta. Gotov proizvod.
211 | 0603120439 | AOVR07U | Ortoza za vratnu kralježnicu, cervikotorakosternalna 135 | 1 | 2, 3, 6 | 5 | NE | kom | 1 | 1 g | 2 g | 2 g | 712.5 | I | S | Plastika, metal, spužva, čičak traka, podesiva. Gotov proizvod.
Ortoze za vratnu, prsnu i slabinskokrižnu kralježnicu
212 | 0603180440 | AOFK10Z | Millwaukee ortoza, korektivna, CTLSO 136 | 1 | 2, 3 | 5 | NE | kom | 1 | 1 g | 2 g |  | 4655 | I | I | Metal, plastika, koža, čičak traka, izrada po sadrenom odljevu.
Ortoze za prsnu i slabinskokrižnu kralježnicu
213 | 0603090441 | AOFK03V | Potporno-rasteretna ortoza, TLSO 137 | 1 | 3 | 5 | NE | kom | 1 |  | 1 g | 2 g | 1231.2 | I | S | Elastično tkanje koje lokalno ne povisuje temperaturu kože. Pojačanje. Plastika. Čičak traka. Gotov proizvod.
214 | 0603090442 | AOFK01Z | Ortoza za kralježnicu, trouporišna, hiperekstenzijska, Jewett 138 | 1 | 2, 3, 6 | 5 | NE | kom | 1 |  | 1 g | 2 g | 1425 | I | S | Plastika, metal. Gotov proizvod. Mogućnost prilagodbe.
215 | 0603090443 | AOFK13T | Ortoza po Cheneau, korektivna 139 | 1 | 2, 3 | 5 | NE | kom | 1 | 8 m | 1 g |  | 4560 | I | I | Plastika, čičak traka, izrada po sadrenom odljevu.
216 | 0603090444 | AOFK16N | Ortoza, polivalvularna, sa zdjeličnom košarom, korektivna, TLSO 139 | 1 | 2, 3 | 5 | NE | kom | 1 | 8 mj | 1 g |  | 5367.5 | I | I | Plastika, metal, čičak traka, izrada po sadrenom odljevu.
217 | 0603090445 | AOFK15P | Ortoza po Becker-Gschwendu, korektivna, TLSO 140 | 1 | 2, 3 | 5 | NE | kom | 1 | 8 mj | 1 g |  | 3297.78 | I | I | Plastika, metal, čičak traka, izrada po sadrenom odljevu.
Ortoze za slabinskokrižnu kralježnicu
218 | 06030604646 | AOFK06P | Potporno-rasteretna ortoza, LSO 137 | 1 | 3 | 5 | NE | kom | 1 |  | 1 g | 2 g | 702.05 | I | S | Elastično tkanje koje ne povisuje lokalno temperaturu kože. Pojačanje. Plastika. Čičak traka. Gotov proizvod.
219 | 0603060447 | AOFK18J | Ortoza za imobilizaciju slabinskokrižne kralježnice 138 | 1 | 2, 6 | 5 | NE | kom | 1 | 8 mj | 1 g | 2 g | 636.5 | I | S | Elastični materijal koji lokalno ne povisuje temperaturu kože. Prozračni materijal. Plastika. Pojačanje. Čičak traka.
220 | 0603060448 | AOFK12V | Florida ortoza 141 | 1 | 2, 6 | 5 | NE | kom | 1 | 8 mj | 1 g | 2 g | 3135 | I | I | Plastika, metal, čičak traka, izrada po sadrenom odljevu.
221 | 0603060449 | AOFK08L | Ortoza korektivna, LSO 142 | 1 | 2, 3 | 5 | NE | kom | 1 | 8 mj | 1 g | 2 g | 3548.46 | I | I | Plastična izvedba, po sadrenom odljevu.
222 | 0603060450 | AOFK14R | Ortoza, valvularna, sa zdjeličnom košarom, korektivna, LSO 142 | 1 | 2, 3 | 5 | NE | kom | 1 | 8 mj | 1 g | 2 g | 3705 | I | I | Plastika, metal, čičak traka, izrada po sadrenom odljevu.
05 |  | ORTOPROTEZE I ELEKTRONIČKI UREĐAJI
Ortoproteze
223 | 0624510501 | AONK134 AONK222 AONK27R | Ortoproteza za potkoljenicu, endoskeletna 103 | 1 | 2, 3 | 5 | NE | kom | 1 | 1,5 g | 2 g | 3 g | stvarni tošak | I | I | Plastika, metal, modul orginalni proizvod. CE certifikat za dijelove.
224 | 0624510502 | AONK24X | Ortoproteza za natkoljenicu, endoskeletna 103 | 1 | 2, 3 | 5 | NE | kom | 1 | 1,5 g | 2 g | 3 g | stvarni tošak | I | I | Plastika, metal, modul orginalni proizvod. CE certifikat za dijelove.
225 | 0624510503 | AONK126 | Ortoproteza za potkoljenicu, egzoskeletna 103 | 1 | 2, 3 | 5 | NE | kom | 1 | 1 g | 1,5 g | 3 g | stvarni trošak | I | I | Plastika, modul orginalni proizvod. CE certifikat za dijelove.
226 | 0624510504 | AONK23Z | Ortoproteza za natkoljnicu, egzoskeletna 103 | 1 | 2, 3 | 5 | NE | kom | 1 | 1,5 g | 2 g | 3 g | stvarni trošak | I | I | Plastika, metal, modul orginalni proizvod. CE certifikat za dijelove.
Elektronički uređaj za ruke
227 | 0624540505 | AOEU08V | Elektronski jednokanalni stimulator za ruke 143 | 1 | 3 | 8 | NE | kom | 1 |  | 4g | 4g | 3294.17 | I | S | Jednokanalni stimulator za funkcionalnu električnu elektrostimulaciju kod pareze šake.
Elektronički uređaj za noge
228 | 0624540506 | AOEU01A | Elektronski peronealni uređaj 144 | 1 | 3 | 8 | NE | kom | 1 |  | 4g | 4g | 2697.62 | I | S | Jednokanalni stimulator za funkcionalnu električnu elektrostimulaciju kod pareze stopala.
Rezervni dijelovi elektronskih uređaja
229 | 0624540507 | AOED016 | Elektrode za elektronske uređaje | 1 | 2, 3, 4 | 1a | NE | kom | 1 |  | 2 g | 2 g | 240 | I | S
230 | 0624540508 | AOED024 | Električni vodiči za elektronske uređaje | 1 | 2, 3, 4 | 1a | NE | kom | 1 |  | 2 g | 2 g | 180 | I | S
231 | 0624540509 | AOED032 | Elastična navlaka za elektronske uređaje | 1 | 2, 3, 4 | 1a | NE | kom | 1 |  | 2 g | 2 g | 130 | I | S
232 | 0624540510 | AOED4Z | Uložak za postolu s prekidačem za elektronske uređaje | 1 | 2, 3, 4 | 1a | NE | kom | 1 |  | 2 g | 2 g | 240 | I | S
233 | 0624540511 | AOED05X | Ručni prekidač za elektronske uređaje | 1 | 2, 3, 4 | 1a | NE | kom | 1 |  | 2 g | 2 g | 350 | I | S
06 |  | ORTOPEDSKE CIPELE
234 | 0633060601 | AOCP018 AOCP026 AOUP01Z AOCP06X | Ortopedske cipele grupa I 145 | 1 | 2, 3 | 5 | NE | par | 1 | 6 mj | 8 mj | 1 g | 1520 | I | I | Koža, tekstil, guma, poliuretan, izrada po odljevu, plantografija, peodbarografija, pjena i scan. Individualna izrada.
235 | 0633060602 | AOCP042 AOCP14X AOCP06X | Ortopedske cipele grupa II 146 | 1 | 2, 3 | 5 | NE | par | 1 | 6 mj | 8 mj | 1 g | 1306.25 | I | I | Koža, tekstil, guma, poliuretan, izrada po odljevu, plantografija, peodbarografija, pjena i scan. Individualna izrada.
236 | 0633060603 | NOVA ŠIFRA | Ortopedske cipele grupe III i IV 147 | 1 | 3 | 5 | NE | par | 1 | 6 mj | 8 mj | 1 g | 1235 | I | I | Koža, tekstil, guma, poliuretan, izrada po odljevu, plantografija, peodbarografija, pjena i scan. Individualna izrada.
ORTOPEDSKI ULOŠCI
237 | 0612030604 | AOOU01J | Ortopedski ulošci za djecu, korekcijski, model I sa supinacijskim klinom 148 | 1 | 2, 3 | 9 | NE | par | 1 | 6 mj | 8 mj |  | 190 | I | I | Polietilenska pjena, ili kožni po otisku. Izrada po mjeri.
07 |  | POMAGALA ZA KRETANJE
ŠTAKE, ŠTAP I HODALICE
238 | 1203060701 | EPZK08S EPZK031 EPZK06W | Podlaktične štake s podešavanjem visine 149 | 1 | 2, 3, 6, 14 | 10 | DA | kom | do 2 | 1 god. | 3 god. | 3 god. | 80.75 | I | S | Metal, aluminij, plastika, guma.
239 | 1203120702 | EPZK05Y | Potpazušne štake s podešavanjem visine 150 | 1 | 2, 3, 6 | 10 | DA | kom | do 2 | 1 god. | 3 god. | 3 god. | 76 | I | S | Metal, aluminij, plastika, guma, drvo.
240 | 1203160703 | EPKH07X | Štap s četiri noge 151 | 1 | 2, 3 | 10 | DA | kom | 1 | 1 god. | 3. god. | 3 god. | 114 | I | S | Metal, aluminij, plastika, guma.
241 | 1206030704 | EPKH028 EPKH036 | Hodalica sa četiri noge ili dvije noge i dva kotača 152 | 1 | 2, 3, 6, 14 | 5 | DA | kom | 1 | 1 god. | 3. god. | 3 god. | 361 | I | S | Metal, aluminij, plastika, guma.
242 | 1206060705 | EPKH052 EPKH044 | Hodalica s tri kotača ili četiri kotača 152 | 1 | 3 | 5 | DA | kom | 1 |  | 3. god. | 3 god. | 522.5 | I | S | Metal, aluminij, plastika, guma.
243 | 1206030706 | EPKH06Z | Hodalica za djecu posebne izvedbe 153 | 1 | 2, 3 | 5 | DA | kom | 1 | 1 god. | 3. god. |  | 4254.8 | I | S | Okvir od aluminija ili čelika s dijelovima od poliestera ili plastike. Podesive pelote. Sjedne hlačice ili zdjelični pojas. Četiri kotača. Na dva kotača mogućnost blokade.
INVALIDSKA KOLICA
244 | 1221030707 | AOIK14G | Invalidska kolica za privremenu uporabu 154 | 1 | 2, 3, 6, 14* | 5 | DA | kom | 1 |  | 2 god. | 2 god | 1000 | I | S | Okvir od aluminija ili čelika, naslon i sjedalo od tehničke tkanine, papučice podesive po visini, čičak traka za stopala, standardna širina sjedišta od 38 do 50 cm.
245 | 1221030708 |  | Standardna invalidska kolica sa ili bez pomaknutog težišta 155 | 1 | 2, 3 | 5 | DA* | kom | 1 |  | 2 god. | 4 god. | 1300 | I | S | Okvir od čelika. Naslon i sjedalo od tehničke tkanine. Papuče podesive po visini. Čičak traka za stopala. Standardna širina sjedišta od 38 do 50 cm, balanser protiv prevrtanja.
246 | 1221060709 | AOIK04K AOIK05I | Standardna lagana invalidska kolica sa ili bez pomaknutog težišta 155 | 1 | 2, 3 | 5 | DA* | kom | 1 |  | 2 god. | 4 god. | 4275 | I | S | Okvir od aluminija. Naslon i sjedalo od tehničke tkanine, težina pomagala do 15 kg zajedno s papučicama podesivih po visini, čičak traka za stopala, mogučnost skidanja zadnjih korača bez alata, standardna širina sjedišta od 38 do 50 cm, balanser protiv prevrtanja.
247 | 1221060710 | AOIK12K | Aktivna invalidska kolica 156 | 1 | 2, 3 | 5 | DA* | kom | 1 |  | 2 god. | 4 god. | 9915.14 | I | S | Okvir od aluminija ili lake legure, sjedalo i naslon od tehničke tkanine, do 13 kg težine zajedno s papučicama podesivih po visini, čičak traka za stopala, regulacija naslona po visini - čičak trakom, štitnici zadnjih kotača, mogućnost skidanja zadnjih kotača bez alata.
248 | 1221150711 | AOIK02O AOIK01Q | Invalidska kolica s pogonom jednom rukom ili polugom 157 | 1 | 2, 3 | 5 | NE | kom | 1 |  |  | 4 god. | 6080 | I | S | Okvir od aluminija, čelika ili lake legure, naslon i sjedalo od tehničke tkanine. Pogon kolica duplim obručima s prijenosom na lijevoj ili desnoj strani, težine do 21 kg zajedno s papučicama podesivih po visini, ili pogon kolica polugom za jednu ruku na lijevoj ili desnoj strani, težina do 27 kg zajedno s papučicama podesivih po visini, čičak traka za stopala, jedna kočnica.
249 | 1221030712 | AOIK03M AOIK07E | Invalidska kolica s posebnom prilagodbom 157 | 1 | 2, 3 | 5 | DA | kom | 1 | 1 god. | 2 god. | 4 god. | 8900 | I | S | STANDARD ZA DJEČJA KOLICA: Okvir od aluminija ili čelika, naslon i sjedalo obloženi spužvom i presvučeni tehničkom tkaninom, težina do 25 kg, oslonac za glavu, mogućnost nagiba naslona do 30 stupnjeva, papučice podesive po visini. Sastavni dijelovi pomagala: abdukcijski klin, sigurnosni pojas, naslon za glavu. STANDARD ZA KOLICA ZA ODRASLE: Okvir od aluminija ili čelika, naslon i sjedalo obloženi spužvom i presvučeni tehničkom tkaninom, težina do 35 kg, naslon za glavu prilagodljiv, mogućnost nagiba naslona do 30%, nagib sjedala, podešavanje naslona za ruke, papučice podesive po visini i naprijed. Sastavni dijelovi pomagala su: naslon za glavu, oslonac za ruke, sigurnosni pojas, abdukcijski klin.
250 | 1221030713 | AOIK15E | Invalidska kolica s posebnom prilagodbom sjedišta 158 | 1 | 2, 3 | 9 | NE | kom | 1 | 1 god. | 2 god. | 4 god. | stvarni trošak | I | S | Kolica se sastoje od čeličnog ili aluminijskog podvozja sa svim potrebnim funkcijama, prilagođenog za prihvat individualnog sjedišta za korisnike s posebnom prilagodbom. Bez ograničenja na težinu kolica zbog individualne izrade sjedišta.
251 | 1221060714 | AOIK08C | Dječja standardna invalidska kolica 157 | 1 | 2, 3 | 5 | DA | kom | 1 | 2 god. | 2 god. |  | 4873.07 | I | S | Okvir od aluminija, naslon i sjedalo od tehničke tkanine, težina do 15 kg zajedno s papučicama podesivim po visini s čičak trakom, širina sjedišta do 38 cm, visina sjedišta do 46 cm od poda. CE certifikat.
252 | 1221060715 | AOIK13I | Dječja aktivna invalidska kolica 159 | 1 | 2, 3 | 5 | DA | kom | 1 | 1 god. | 2 god. |  | 8360 | I | I | Okvir od aluminija ili od druge lake legure, sjedalo i naslon od tehničke tkanine, težina do 11 kg s papučicama podesivih po visini s čičak trakom za stopala, širina sjedišta do 36 cm, sjedište od poda visine do 46 cm, mogućnost skidanja zadnjih kotača bez alata.
253 | 1221040716 | AOIK09A | Elektromotorna invalidska kolica 160 | 1 | 2, 3 | 5 | DA | kom | 1 |  | 2 god. | 5 god. | 16625 | I | S | Okvir od aluminija ili čelika, naslon i sjedalo od tehničke tkanine, do 85 kg težine s akumulatorom, podesivi naslon, mogućnost uspona od minimalno 15% za odrasle, i minimalno 10% za djecu, širina sjedala do 50 cm, s gel baterijom od 30 Ah za dječja i od 40 do 50 Ah za odrasle, punjač za bateriju. Za težinu osobe do 120 kg.
254 | 1221240716 | AOIK16C | Elektromotorna invalidska kolica s posebnim načinima upravljanja 160 | 1 | 2, 3 | 5 | NE | kom | 1 |  | 2 god. | 6 god. | stvarni trošak | I | S | Okvir od aluminija ili čelika, naslon i sjedalo od tehničke tkanine, s akumulatorom, ovisno o individualnoj konfiguraciji, podesivi naslon, mogućnost uspona od minimalno 15% za odrasle i minimlno 10% za djecu, širina sjedala do 50 cm, s gel baterijom od 60 A, punjač za bateriju, za težinu osobe do 140 kg. Oprema za upravljanje prilagođena potrebama korisnika.
Jastuk za kolica
255 | 1809420717 | AOID09R | Jastuk za kolica 161 | 1 | 2, 3 | 5 | NE | kom | 1 | 2 god. | 2 god. | 3 god. | 380 | I | S | Visokoelastična spužva presvučena tekstilnom tkaninom ili paropropusnom nepromočivom navlakom. Protuklizajuća podloga ili čičak. Minimalna debljina 5 cm.
Rezervni dijelovi za invalidska kolica
256 | 1224210718 | AOID018 | Vanjska guma zadnja, kolica na ručni pogon 102 | 1 | 4 | 5 | NE | kom | 2 | 1 god. | 1 god. | 1 god. | 83,48** | I | S | Originalni dio prema kolicima.
257 | 1224210719 | AOID026 | Vanjska guma prednja kolica na ručni pogon 102 | 1 | 4 | 5 | NE | kom | 2 | 1 god. | 1 god. | 1 god. | 67,45** | I | S | Originalni dio prema kolicima.
258 | 1224210720 | AOID034 | Zračnica zadnja, kolica na ručni pogon 102 | 1 | 4 | 5 | NE | kom | 2 | 1 god. | 1 god. | 1 god. | 33,35** | I | S | Originalni dio prema kolicima.
259 | 1224210721 | AOID042 | Zračnica prednja, kolica na ručni pogon 102 | 1 | 4 | 5 | NE | kom | 2 | 1 god. | 1 god. | 1 god. | 30,78** | I | S | Originalni dio prema kolicima.
260 | 1224210722 | AOID05Z | Puna guma prednja, kolica na ručni pogon 102 | 1 | 4 | 5 | NE | kom | 2 | 1 god. | 1 god. | 1 god. | 133,00** | I | S | Originalni dio prema kolicima.
261 | 1224210723 | AOID06X | Puna guma zadnja kolica na ručni pogon 102 | 1 | 4 | 5 | NE | kom | 2 | 2 god. | 2 god. | 2 god. | 209,00** | I | S | Originalni dio prema kolicima.
262 | 1224210724 | NOVA ŠIFRA | Set guma za elektromotorna kolica 102 | 1 | 4 | 5 | NE | kom | komplet | 1 god | 1 god | 1 god | 980,00** | I | S | Set guma. 4 gume i 4 zračnice.
263 | 1224180725 | AOID114 | Kočnica za standardna kolica 102 | 1 | 4 | 5 | NE | kom | 2 | 2 god. | 2 god. | 2 god. | 105.17 | I | S | Originalni dio prema kolicima.
264 | 1224180726 | NOVA ŠIFRA | Kočnica za aktivna kolica 102 | 1 | 4 | 5 | NE | kom | 2 | 2 god | 2 god. | 2 god | 490 | I | S | Original. Rezervni dio.
265 | 1224180727 | AOID18P | Kočnica za jednu ruku 102 | 1 | 4 | 5 | NE | kom | 1 | 2 god. | 2 god. | 2 god. | 1168.07 | I | S | Originalni dio prema kolicima.
266 | 1224180728 | AOID17R | Kočnica s produžetkom 102 | 1 | 4 | 5 | NE | kom | 2 | 2 god. | 2 god. | 2 god. | 184.68 | I | S | Originalni dio prema kolicima.
267 | 1224300729 | AOID14X | Sigurnosni pojas 102 | 1 | 2, 3, 4 | 5 | NE | kom | 1 | 1 god. | 1 god. | 1 god. | 110.3 | I | S | Originalni dio prema kolicima.
268 | 1224300730 | AOID202 | Pojas za trup 102 | 1 | 2, 3, 4 | 5 | NE | kom | 1 | 1 god. | 1 god. | 1 god. | 229.57 | I | S | Originalni dio prema kolicima.
269 | 1224300731 | AOID23V | Potporna i rasteretna pelota 162 | 1 | 2, 3, 4 | 5 | NE | kom | do 2 | 1 god. | 1 god. | 1 god. | 374.53 | I | S | Originalni dio prema kolicima.
270 | 1224060732 | AOID13Z | Naslon za glavu 163 | 1 | 4 | 5 | NE | kom | 1 | 2 god. | 2 god. | 2 god. | 447.72 | I | S | Originalni dio prema kolicima.
271 | 1224060733 | AOID122 | Oslonac za ruke 102 | 1 | 4 | 5 | NE | kom | 2 | 2 god. | 2 god. | 2 god. | 266 | I | S | Originalni dio prema kolicima.
272 | 1224060734 | AOID15V | Oslonac za ruke s podešavanjem visine 102 | 1 | 4 | 5 | NE | kom | 2 | 2 god. | 2 god. | 2 god. | 570 | I | S | Originalni dio prema kolicima.
273 | 1224060735 | AOID24T | Oslonac za noge 102 | 1 | 4 | 5 | NE | kom | 1 | 2 god. | 2 god. | 2 god. | 427.5 | I | S | Originalni dio prema kolicima.
274 | 1224060736 | AOID08T | Sjedište invalidskih kolica 102 | 1 | 4 | 5 | NE | kom | 1 | 3 god. | 3 god. | 3 god. | 337.35 | I | S | Originalni dio prema kolicima.
275 | 1224060737 | AOID07V | Naslon za leđa 102 | 1 | 4 | 5 | NE | kom | 1 | 3 god. | 3 god. | 3 god. | 337.25 | I | S | Originalni dio prema kolicima.
276 | 1224060738 |  | Sjedište - aktivna akolica 102 | 1 | 4 | 5 | NE | kom | 1 | 3 god | 3 god | 3 god | 776 | I | S | Originalni dio prema kolicima.
277 | 1224060739 | NOVA ŠIFRA | Naslon za leđa - aktivna kolica 102 | 1 | 4 | 5 | NE | kom | 1 | 1 god | 1 god | 1 god | 776 | I | S | Originalni dio prema kolicima.
278 | 1224090740 | AOID25R | Dodatak za pomicanje stražnjih kotača kod dvostruke amputacije 102 | 1 | 4 | 5 | NE | kom | 1 | 3 god. | 3 god. | 3 god. | 66.69 | I | S | Originalni dio prema kolicima.
279 | 1224240741 | AOID106 | Akumulator za elektromotorna invalidska kolica 102 | 1 | 4 | 5 | NE | kom | 2 | 1,5 god. | 1,5 god. | 1,5 god. | 997,50** | I | S | Akumulator od 40 Ah punjen gelom.
280 | 1224060742 | AOID16T | Sigurnosni kotač 102 | 1 | 4 | 5 | NE | kom | 1 | 3 god. | 3 god. | 3 god. | 184.62 | I | S | Originalni dio prema kolicima.
281 | 1224060743 | AOID19N | Držač za štake 102 | 1 | 4 | 5 | NE | kom | 1 | 4 god. | 4 god. | 4 god. | 118.75 | I | S | Originalni dio prema kolicima.
282 | 1224300744 | AOID22X | Remen za stopala 102 | 1 | 4 | 5 | NE | kom | 2 | 2 god. | 2 god. | 2 god. | 147.25 | I | S | Tehnička tkanina, čičak traka.
283 | 1224300745 | AOID26P | Prednji metalni štitnik za dječja kolica 102 | 1 | 4 | 5 | NE | kom | 1 | 2 god. | 2 god. |  | 555.75 | I | S | Metal,tehnička tkanina.
284 | 1224300746 | AOID27N | Upravljačka kutija za elektromotorna kolica 164 | 1 | 4 | 5 | NE | kom | 1 |  | 2 god. | 2 god. | 2512.75 | I | S | Originalni dio prema kolicima.
Antidekubitalna pomagala
285 | 1809421747 | EPAJ02C | Antidekubitalni jastuk (punjen zrakom) 165 | 1 | 2, 3, 6 | 5 | NE | kom | 1 | 3 god. | 3 god. | 3 god. | 2745.5 | I | S | Pregrade punjene zrakom, guma, tekstil, presvlaka s donjim protukliznim dijelom, više veličina i dvije visine.
286 | 1809421748 | EPAJ048 | Antidekubitalni jastuk (punjen gelom) 165 | 1 | 2, 3, 6 | 5 | NE | kom | 1 | 3 god. | 3 god. | 3 god. | 1995 | I | S | Gornji dio polimerski gel, donji dio spužva ili visokoelastična ili termoaktivna pjena, presvlaka od tehničke tkanine s donjim protukliznim dijelom. CE certifikat.
287 | 1812181749 | EPAJ03A | Antidekubitalni madrac, iznad 10 cm 166 | 1 | 2, 3, 6 | 5 | NE | kom | 1 | 3 god | 3 god | 3 god | 4275 | I | S | Madrac s kompresorom. Pregrade punjene zrakom po cijeloj površini madraca. Guma, poliuretan, tekstil. Visina iznad 10 cm. Dimenzije minimalno 180x80 cm. Ograničenje za težinu pacijenta do 120 kg. Mogućnost izmjene ili popravak pregrada/ komora. CE certifikat.
288 | 1812181750 | EPAJ056 | Antidekubitalni madrac, debljine do 10 cm 167 | 1 | 2, 3, 6 | 5 | NE | kom | 1 | 3 god | 3 god | 3 god | 2175.5 | I | S | Madrac bez kompresora. Pregrade punjene zrakom po cijeloj površini madraca. Guma, poliuretan, tekstil. Visina do 10 cm. Dimenzije minimalno 180x90 cm. Ograničenje za težinu pacijenta do 100 kg. CE certifikat.
08 |  | POMAGALA KOD ŠEĆERNE BOLESTI
289 | 0321060801 | EPSE05H | Štrcaljke za inzulin s integriranom iglom 168 | 1 | 14 | 1a | NE | kom | do 200 komada | 3 mj. | 3 mj | 3 mj. | 0.77 | IIB | S | Štrcaljke za inzulin s integriranom iglom za davanje inzulina koji je pakiran u bočici. Polikarbonat, medicinski nehrđajući čelik. Veličina štrcaljke i debljina igala: 0,3 ml - 0,3 x 8mm; 0,5ml - 0,3 x 8mm 0,33x12,7 mm; 1,0ml-0,3x0,8mm i 0,33x12,7 mm. CE certifikat.
290 | 0321180802 | EPSE10N | Inzulinski injektor za davanje inzulina 169 | 1 | 14 | 1a | NE | kom | 1 komad | 1 god. | 1 god. | 1 god. | 294.5 | IIB | S | Plastika, metal. Za davanje inzulina koji je pakiran u staklenom ulošku koji se umeće u injektor. Različiti oblici prema vrsti inzulina koji se primjenjuje. CE certifikat.
291 | 0321120803 | EPSE11L | Igle za injektor za terapiju šećerne bolesti 170 | 1 | 14 | 1a | NE | kom | do 300 komada | 3 mj. | 3 mj. | 3 mj. | 1.1 | IIB | S | Tvrda plastika, igle različitih promjera: 28 G i više, odgovarajućih duljina. Medicinski nehrđajući čelik. Za davanje terapije kod šećerne bolesti putem injektora. CE certifikat.
292 | 0324120804 | EPSE339 | Uređaj za brzo očitavanje količine glukoze u krvi za slijepe osobe. S govornim modulom. 171 | 12, 13 | 14 | 1a | NE | kom | 1 komad | 5 god. | 5 god. | 5 god. | 5415 | IVD | S | Baterijski elektronički uređaj za mjerenje glukoze u krvi s govornim modulom. Postotak pogreške pri mjerenju u skladu s FDA, ISO, Ce standardima; potrebna količina krvi za test manje od 5 mikrolitara; garancija uređaja - 5 godina brzina mjerenja ne duža od 30 sekundi; minimalni broj podataka u memoriji 20; raspon mjerenja 1,5-27,8 mmol/L; oznaka za niski i visoki GUK; bez potrebe čišćenja mjernog mjesta uređaja; traka u uređaju u trenutku mjerenja. CE certifikat.
293 | 0324120805 | EPSE291 | Set za brzo očitavanje količine šećera u krvi 172 | 12, 13, 14* | 13 | 1a | NE | kom | 1 | 3 god. | 3 god. | 3 god. | 2 | IVD | S | Baterijski elektronički uređaj za mjerenje glukoze u krvi - 1 uređaj odobrava se na period od 3 godine. Mjerne jedinice - mmol, tvornički blokirano, bez mogućnosti promjene od strane korisnika. Automatsko uvlačenje uzorka. Automatska detekcija nedostatnog volumena uzorka. Kalibracija - plazma. Postotak pogreške pri mjerenju u skladu s FDA, ISO, CE standardima. Potrebna količina krvi za test do 1,5 µL, brzina mjerenja ne duža od 10 s, minimalni broj podataka u memoriji 300, startni lancetar obavezan, raspon mjerenja 1,1 do 27,8 mmol/l, oznaka za niski i visoki GUK, traka u uređaju u trenutku mjerenja. Količina trakica potrebna za period od 3 mjeseca - prema pravilniku, količina lanceta za period od 3 mjeseca - prema pravilniku. CE certifikat.
294 | 0324120806 | EPSE21H | Dijagnostičke trakice za kontrolu ketona i glukoze u urinu 173 | 1 | 14 | 1a | NE | kom | do 300 komada | 1 g | 1 g | 1 g | 1.19 | IVD | S | Plastika. Mjerni interval: glukoza u urinu od najmanje 0-44.4 mmol/L, ketoni u urinu od najmanje 0-10 mmol/L. CE certifikat.
295 | 0324120807 | EPSE259 | Dijagnostičke trakice za mjerenje glukoze u krvi uređajem 174 | 1 | 14 | 1a | NE | kom | do 375 komada | 3 mj. | 3 mj. | 3 mj. | 4.23 | IVD | S | Plastika, elektroda. CE certifikat.
296 | 0321120808 | EPSE283 | Lancete za vađenje krvi iz prsta za kontrolu glukoze u krvi 174 | 1 | 14 | 1a | NE | kom | do 375 komada | 3 mj. | 3 mj. | 3 mj. | 0.76 | IIa | S | Plastična ovojnica i kapica oko metalne igle za lancetar. Dubina igala G26-G30. CE certifikat.
Potrošni materijal za inzulinsku pumpu
297 | 0321210809 | EPSE13H | Sustav za infuziju inzulinske pumpe (igle i kateteri) 175 | 12, 13 samo kod prvog propisivanja | 14 | 1a | NE | kom | 30 | 3 mj. | 3 mj. | 3 mj. | 123.5 | IIb | S | Plastične cijevi (kateteri) s kanilom od nehrđajućeg medicinskog čelika. Infuzijski setovi dužine do 110 cm i dužine kanila do 17 mm. Kateter iznutra polietilen, izvana poliuretan. CE certifikat.
298 | 0321180810 | EPSE14F | Spremnik za inzulin u inzulinskoj pumpi 175 | 12, 13 samo kod prvog propisivanja | 14 | 1a | NE | kom | 30 komada | 3 mj. | 3 mj. | 3 mj. | 23.47 | IIa | S | Polipropilen. CE certifikat.
299 | 0321180811 | EPSE15D | Baterije za inzulinsku pumpu 175 | 12, 13 samo kod prvog propisivanja | 14 | 1a | NE | paket | 1 komad | 3 mj. | 3 mj. | 3 mj. | 224.2 |  | S | Srebrni oksid, alkalne baterije. CE certifikat.
300 | 03211800812 | EPSE16B | Zaštitna navlaka za inzulinsku pumpu 175 | 12, 13 samo kod prvog propisivanja | 14 | 1a | NE | kom | 4 komada | 1 god. | 1 god. | 1 god. | 190 | IIa | S | Polivinil klorid. Vodootporna navlaka za potpunu zaštitu inzulinske pumpe. CE certifikat.
301 | 0321180813 | EPSE179 | Pojas za struk za inzulinsku pumpu 175 | 12, 13 samo kod prvog propisivanja | 14 | 1a | NE | kom | 1 komad | 1 god. | 1 god. | 1 god. | 185.25 | IIa | S | Pamuk, elastin. Pojas za inzulinsku crpku. CE certifikat.
09 |  | POMAGALA ZA PROBAVNI SUSTAV, STOMA POMAGALA
Pomagala za osobe sa stomom- JEDNODJELNI SUSTAVI
302 | 0918040901 | EPSV24F EPSV02R | Jednodjelni sustav za kolostomu 176 | 6 samo kod prvog propisivanja | 14 | 1a | NE | kom | do 180 |  | 3 mj. | 3 mj. | 12.24 | I | S | Višeslojni PVC materijal. Zatvorena samoljepiva vrećica za izmet s mikroporoznom zaštitnom tkaninom uz tijelo, u boji kože ili prozirna, s filterom ili bez filtera.
303 | 0918040902 |  | Pedijatrijski jednodjelni sustav za kolostomu 177 | 6, 7 samo kod prvog propisivanja | 14, 15 | 1a | NE | kom | do 180 | 3 mj. | 3 mj. |  | 13.46 | I | S | Višeslojni PVC materijal. Zatvorena samoljepiva vrećica za izmet s mikroporoznom zaštitnom tkaninom uz tijelo, u boji kože ili prozirna, s filterom ili bez filtera.
304 | 0918040903 | EPSV25D EPSV11P | Jednodjelni sustav za ileostomu 178 | 6 samo kod prvog propisivanja | 14 | 1a | NE | kom | do 180 |  | 3 mj. | 3 mj. | 13.78 | I | S | Višeslojni PVC materijal. Otvorena samoljepiva vrećica za izmet s mikroporoznom zaštitnom tkaninom uz tijelo, u boji kože ili prozirna, s filterom ili bez filtera.
305 | 0918040904 | EPSV480 | Pedijatrijski jednodjelni sustav za ileostomu 179 | 6, 7 samo kod prvog propisivanja | 14, 15 | 1a | NE | kom | do 180 | 3 mj. | 3 mj. |  | 21.83 | I | S | Višeslojni PVC materijal. Otvorena samoljepiva vrećica za izmet s mikroporoznom zaštitnom tkaninom uz tijelo, u boji kože ili prozirna, s filterom ili bez filtera.
306 | 0918040905 | EPUS087 | Jednodjelni sustav za urostomu 180 | 6, 17 samo kod prvog propisivanja | 14 | 1a | NE | kom | do 180 |  | 3 mj. | 3 mj. | 19.62 | I | S | Višeslojni PVC materijal. Samoljepiva vrećica sa ispustom, s mikroporoznom zaštitnom tkaninom uz tijelo, u boji kože ili prozirna, s filterom ili bez filtera. S nepovratnom refluksnom bakterijskom branom.
307 | 0918040906 | EPUS087 | Pedijatrijski jednodjelni sustav za urostomu 181 | 6, 7, 17 samo kod prvog propisivanja | 14, 15 | 1a | NE | kom | do 180 | 3 mj. | 3 mj. |  | 29.93 | I | S | Višeslojni PVC materijal. Samoljepiva vrećica s ispustom, s mikroporoznom zaštitnom tkaninom uz tijelo, u boji kože ili prozirna, s filterom ili bez filtera. S nepovratnom refluksnom bakterijskom branom.
Pomagala za osobe sa stomom- DVODIJELNI SUSTAVI
308 | 0918050907 | EPSV03P EPSV04N EPSV07H | Vrećice za kolostomu (dvodjelni sustav) 176 | 6 samo kod prvog propisivanja | 14 | 1a | NE | kom | do 180 |  | 3 mj. | 3 mj. | 7.15 | I | S | Višeslojni PVC materijal. Zatvorena vrećica za izmet s mikroporoznom zaštitnom tkaninom uz tijelo, u boji kože ili prozirna, s filterom ili bez filtera. Spoj s prstenom. Mogućnost prilagodbe baznih pločica.
309 | 0918050908 | EPSV40F | Vrećice za kolostomu (dvodjelni sustav spoj bez prstena) 176 | 6 samo kod prvog propisivanja | 14 | 1a | NE | kom | do 180 |  | 3 mj. | 3 mj. | 8.27 | I | S | Višeslojni PVC materijal. Zatvorena vrećica za izmet s mikroporoznom zaštitnom tkaninom uz tijelo, u boji kože ili prozirna, s filterom ili bez filtera. Bez prstena. Mogućnost prilagodbe baznih pločica.
310 | 0918050909 | EPSV455 | Vrećice za kolostomu (pedijatrijski dvodjelni sustav) 177 | 6, 7 samo kod prvog propisivanja | 14, 15 | 1a | NE | kom | do 180 | 3 mj. | 3 mj. |  | 13.05 | I | S | Višeslojni PVC materijal. Zatvorena vrećica za izmet s mikroporoznom zaštitnom tkaninom uz tijelo, u boji kože ili prozirna, s filterom ili bez filtera. S prstenom. Mogućnost prilagodbe baznih pločica.
311 | 0918050910 | EPSV12N EPSV16F | Vrećice za ileostomu (dvodjelni sustav) 178 | 6 samo kod prvog propisivanja | 14 | 1a | NE | kom | do 60 |  | 3 mj. | 3 mj. | 12.75 | I | S | Višeslojni PVC materijal. Otvorena vrećica za izmet s mikroporoznom zaštitnom tkaninom uz tijelo, u boji kože ili prozirna, s filterom ili bez filtera. S prstenom.
312 | 0918050911 | EPSV41D | Vrećice za ileostomu (dvodjelni sustav spoj bez prstena) 182 | 6 samo kod prvog propisivanja | 14 | 1a | NE | kom | do 60 |  | 3 mj. | 3 mj. | 16.05 | I | S | Višeslojni PVC materijal. Otvorena vrećica za izmet s mikroporoznom zaštitnom tkaninom uz tijelo, u boji kože ili prozirna, s filterom ili bez filtera. Bez prstena.
313 | 0918050912 | EPSV471 | Vrećice za ileostomu (pedijatrijski dvodjelni sustav) 179 | 6, 7 samo kod prvog propisivanja | 14, 15 | 1a | NE | kom | do 60 | 3 mj. | 3 mj. |  | 16.3 | I | S | Višeslojni PVC materijal. Otvorena vrećica za izmet s mikroporoznom zaštitnom tkaninom uz tijelo, u boji kože ili prozirna, s filterom ili bez filtera. S prstenom.
314 | 0918050913 | EPUS095 EPUS10J EPUS13D EPUS14B | Vrećice za urostomu (dvodjelni sustav) 180 | 6, 17 samo kod prvog propisivanja | 14 | 1a | NE | kom | do 60 |  | 3 mj. | 3 mj. | 16.81 | I | S | Višeslojni PVC materijal. Vrećica s ispustom, s mikroporoznom zaštitnom tkaninom uz tijelo, u boji kože ili prozirna, s filterom ili bez filtera. S nepovratnom refluksnom bakterijskom branom.
315 | 0918050914 | EPUS48S | Vrećice za urostomu (pedijatrijski dvodjelni sustav) 181 | 6, 7, 17 samo kod prvog propisivanja | 14, 15 | 1a | NE | kom | do 60 | 3 mj. | 3 mj. |  | 29.77 | I | S | Višeslojni PVC materijal. Vrećica za urin s ispustom, s mikroporoznom zaštitnom tkaninom uz tijelo, u boji kože ili prozirna, s filterom ili bez filtera. S nepovratnom refluksnom bakterijskom branom. S prstenom.
316 | 0918120915 |  | Podložne pločice standardne ili fleksibilne 176, 178, 180 | 6, 7, 17 samo kod prvog propisivanja | 14 | 1a | NE | kom | do 60 |  | 3 mj. | 3 mj. | 17.84 | I | S | Višekomponentni ljepljivi materijal s prstenom. S ili bez mikropore ruba za izrezivanje otvora za stomu.
317 | 0918120916 | EPUS511 | Modelirajuća podložna pločica 183 | 6, 7, 17 samo kod prvog propisivanja | 14, 15 | 1a | NE | kom | do 60 | 3 mj. | 3 mj. | 3 mj. | 33 | I | S | Višekomponentni ljepljivi materijal s prstenom. Otvor za stomu modelira se prstima prema veličini stome. Samoprilagodljiva.
318 | 0918120917 |  | Podložne pločice spoj bez prstena 184 | 6, 17 samo kod prvog propisivanja | 14 | 1a | NE | kom | do 60 | 3 mj. | 3 mj. | 3 mj. | 34.84 | I | S | Višekomponentni ljepljivi materijal bez prstena. Sa ili bez mikropore ruba za izrezivanje otvora za stomu.
319 | 0918120918 |  | Podložne pločice standardne ili fleksibilne, za djecu 185 | 6, 7, 17 samo kod prvog propisivanja | 14, 15 | 1a | NE | kom | do 60 | 3 mj. | 3 mj. |  | 30.09 | I | S | Višekomponentni ljepljivi materijal s prestenom. S ili bez mikropore ruba za izrezivanje otvora za stomu.
320 | 0918120919 | EPSV09D EPSV18B | Stoma zatvarač s filterom za kolostomu i ileostomu 176, 178 | 6, 7 samo kod prvog propisivanja | 14, 15 | 1a | NE | kom | do 180 | 3 mj. | 3 mj. | 3 mj. | 8.85 | I | S | Samoljepiv ili s prstenom.
|  | EPSV, EPSM | Druga pomagala za probavni sustav
321 | 0918120920 | EPSV199 | Rektalna sonda 186 | 6, 7 samo kod prvog propisivanja | 14, 15 | 1a | NE | kom | 90 | 3 mj. | 3 mj. | 3 mj. | 2.85 | I | S | Guma, plastika.
322 | 0918120921 | EPSV20N | Irigator set za stoma otvor 176 | 6, 7 samo kod prvog propisivanja | 14, 15 | 1a | NE | kom | 1 | 2 god. | 5 god. | 5 god. | 347.7 | I | S | PVC materijal. Dvije plastične vrećice, dvije cijevi. Promjer 45 i 70 mm.
323 | 0918120922 | EPSV26B | Rukavac za irigator 176 | 6, 7 samo kod prvog propisivanja | 14, 15 | 1a | NE | kom | 40 | 3. mj | 3 mj. | 3 mj. | 14.73 | I | S | PVC materijal. Uz irigator, za jednokratnu uporabu.
324 | 0918120923 | EPSV383 | Nazogastrična sonda 187 | 26 samo kod prvog propisivanja | 14, 15 | 1a | NE | kom | 13 | 3 mj. | 3 mj. | 3 mj. | 1.99 | I | S | Silikon, plastika. Različitih profila.
325 | 0918120924 | EPSM10P | Pasta za stome 188 | 6, 7, 17 samo kod prvog propisivanja | 14, 15 | 1a | NE | gram | do 180 | 3 mj. | 3 mj. | 3 mj. | 1.05 | I | S | Ljepljiva baza s aktivnom supstancom i želatinom. Za zaštitu kože i bolje prianjanje vrećice ili pločice.
326 | 0918120925 | EPSM11N | Puder za stome 189 | 6, 7, 17 samo kod prvog propisivanja | 14, 15 | 1a | NE | gram | do 75 | 3 mj. | 3 mj. | 3 mj. | 1.82 | I | S | Aktivna supstanca.
327 | 0918120926 | EPSM31F | Elastični remen za osiguranje za stoma pomagala 176, 178, 180 | 6, 7, 17 samo kod prvog propisivanja | 14, 15 | 1a | NE | kom | 3 | 3 mj. | 3 mj. | 3 mj. | 34.01 | I | S | Pamuk, elastin. Prilagodljive veličine, mogućnost pranja.
328 | 0918120927 | EPTP08A | Trbušni elastični pojas za stomu 190 | 6, 7, 17 samo kod prvog propisivanja | 14, 15 | 1a | NE | kom | 1 | 6 mj. | 1 god. | 1 god. | 171 | I | S | Tkanina, pamuk, elastin. Različite veličine, mogućnost izrezivanja otvora za stomu s ili bez čičak trake, mogućnost pranja.
329 | 0918120928 | EPSM06H | Sredstvo za skidanje ljepila 191 | 6, 7, 17 samo kod prvog propisivanja | 14, 15 | 1a | NE | kom | do 90 | 3 mj. | 3 mj. | 3 mj. | 1.26 | I | S | Mekana, netkana celuloza u obliku jednokratnog rupčića.
Enteralna pumpa i potrošni materijal za enteralnu pumpu
330 | 0918120929 | EPSV287 | Prijenosna pumpa za enteralnu prehranu 192 | 15, 27 | 15, 27 | 1a | DA | kom | 1 | 5 god | 5 god | 5 god | 8500 | I | S | Podesivi protok od 0,1 - 999,9 ml/h. Točnost doziranja ± 10%. Automatski izračun protoka. Detektor tlaka. Detektor zraka. Detektor kapi. Sigurnosni alarm kod devijacije protoka, pojavljivanja zraka u liniji, pražnjenja boce, slabe baterije, alarm prije završetka infuzije. Unos podataka preko tastature na pumpi. Ekran s kontinuiranim prikazom protoka. Napajanje pumpe preko električne mreže. Mogućnost rada na baterije od minimalno 8 sati nakon prestanka rada električne energije.
331 | 0918120930 | EPSV30J | Enteralna sonda 192 | 28 | 15, 27 | 1a | DA | kom | 360-720 | 1 god | 1 god | 1 god | 2.24 | I | S | Poliuretan. Sonda kod enteralne prehrane.
332 | 0918120931 | EPSV23H | Sistem s vrećicom 192 | 6, 11 samo kod prvog propisivanja | 14, 15 | 1a | NE | kom | 365 | 1 god | 1 god | 1 god | 53.41 | I | S | Set za enteralnu pumpu, s vrećicom.
333 | 0918120932 |  | Sistem bez vrećice192 | 6, 11 samo kod prvog propisivanja | 14, 15 | 1a | NE | kom | 365 | 1 god | 1 god | 1 god | 28 | I | S | Set za enteralnu pumpu, bez vrećice.
334 | 0918120933 | EPSV21L | Plastične štrcaljke od 20-100ccm sa sondom za umjetnu prehranu 192 | 1 | 14, 15 | 1a | NE | kom | 365 | 1 god | 1 god | 1 god | 4.64 | I | S | Polikarbonat.
335 | 0918120934 | EPSV439 | Plastična štrcaljka 2 ml 192 | 1 | 14, 15 | 1a | NE | kom | 365 | 1 god | 1 god | 1 god | 0.26 | I | S | Polikarbonat.
336 | 0918120935 | EPSV367 | Plastične šprice a 5ml 192 | 1 | 14, 15 | 1a | NE | kom | 365 | 1 god | 1 god | 1 god | 0.37 | I | S | Polikarbonat. CE certifikat.
337 | 0918120936 | EPSV463 | Gravitacijski set s vrećicom 192 | 26 samo kod prvog propisivanja | 14, 15 | 1a | NE | kom | 90 | 3 mj. | 3 mj. | 3 mj. | 27.55 | I | S | Gravitacijski set za enteralnu prehranu.
338 | 0918120937 |  | Gravitacijski set bez vrećice 192 | 26 samo kod prvog propisivanja | 14, 15 | 1a | NE | kom | 90 | 3 mj. | 3 mj. | 3 mj. | 20 | I | S | Gravitacijski set za enteralnu prehranu.
339 | 0918120938 | EPSV519 | Kutna igla 193 | 6, 11 samo kod prvog propisivanja | 14 | 1a | NE | kom | 45 | 3 mj. | 3 mj. | 3 mj. | 36.43 | IIa | S | Igle pod kutem od 90 stupnjeva., za trajni, potkožni, centralni venski kateter, parenteralna prehrana
340 | 0918120939 | EPSV50B | Set za enteralnu prehanu s više konektora 192 | 6, 7, 27 samo kod prvog propisivanja | 14 | 1a | NE | kom | 365 | 1 god. | 1 god. | 1 god. | 48.19 | I | S | Set za enteralnu pumpu s mogućnošću spajanja na vrećicu ili bocu s enteralnim pripravcima. Sustav s više ulaza.
Infuzijska pumpa i potrošni materijal za infuzijsku pumpu
341 | 0918120940 | EPSV295 | Prijenosna infuzijska pumpa 193 | 26 koji je zaposlen u bolničkoj ustanovi samo kod prvog propisivanja | 26 zaposlen u bolničkoj ustanovi | 1a | NE | kom | 1 | 5 g | 5 g | 5 g | 12494.02 | I | S | Podesivi protok od 0,1 do 999,9 ml/h. Mogućnost davanja bolusa. Točnost doziranja ± 5%. Automatski izračun protoka. Automatski izračun doze. Detektor tlaka. Detektor zraka u liniji. Detektor kapi. Sigurnosni alarm kod devijacije protoka, pojave zraka u liniji, ispražnjene infuzijske boce, slabe baterije. Alarm 3 min prije završetka infuzije. Unos podataka preko tastature na pumpi. Ekran s kontinuiranim prikazom protoka. Napajanje preko električne mreže. Baterije s mogučnošću rada od najmanje 3,5 h.
342 | 0918120941 | EPSV32F EPSV33D | Sistemi za infuzijske pumpe primarni sekundarni 193 | 26 koji je zaposlen u bolničkoj ustanovi samo kod prvog propisivanja | 14, 15 | 1a | NE | kom | 180 | 3 mj. | 3 mj. | 3 mj. | 23.65 | I | S | Potrošni materijal za infuzijsku pumpu. Infuzijske kapaljke, filteri i cijevi za infuzijsku pumpu.
343 | 0918120942 | EPSV359 | Sterilne PVC igle 1,20 | 6, 11 samo kod prvog propisivanja | 14, 15 | 1a | NE | kom | 365 | 1 god. | 1 god. | 1 god. | 0.18 | IIa | S | PVC materijal.
344 | 0918120943 | EPSV42B | Nazogastrična sonda, poliuretanska-dječja Ch 8 192 | 6, 7, 27 samo kod prvog propisivanja | 6, 7, 27 | 1a | NE | kom | 12 | 1 god. | 1 god. | 1 god. | 32.52 | IIa | S | Poliuretan. CE certifikat.
345 | 0918120944 | EPSV49Y | Produžetak s 2 izlaza kod sistema za parenteralnu prehranu 194 | 6, 7, 27 samo kod prvog propisivanja | 14 | 1a | NE | kom | 160 | 1 god. | 1 god. | 1 god. | 3.29 | I | S | PVC, kod parenteralne prehrane
10. |  |  | POMAGALA ZA UROGENITALNI SUSTAV
Kondomi
346 | 0924091001 | EPUS02J | Kondomi silikonski samoljepljivi s otvorom za plastične vrećice za urin 195 | 1 | 14 | 1a | NE | kom | do 90 komada | 3 mj. | 3 mj. | 3 mj. | 10.34 | I | S | Silikon.
347 | 0924091002 | EPUS03H | Kondomi lateks koji se lijepe s ljepljivom trakom s otvorom za plastičnu vrećicu za urin 196 | 1 | 14 | 1a | NE | kom | do 90 komada | 3 mj. | 3 mj. | 3 mj. | 8.65 | I | S | Lateks. Kondom uz ljepljivu traku.
348 | 0924091003 | EPUS04F | Kondomi lateks koji se lijepe ljepilom, s otvorom za plastičnu vrećicu za urin 196 | 1 | 14 | 1a | NE | kom | do 90 komada | 3 mj. | 3 mj. | 3 mj. | 8.65 | I | S | Lateks.
349 | 0924091004 | EPUS191 | Kondomi lateks samoljepljivi s otvorom za plastičnu vrećicu za urin 196 | 1 | 14 | 1a | NE | kom | do 90 komada | 3 mj. | 3 mj. | 3 mj. | 8.17 | I | S | Lateks.
350 | 0927151005 | EPSM05J | Ljepilo za kondome 196 | 1 | 14 | 1a | NE | kom | 4 komada | 3 mj. | 3 mj. | 3 mj. | 62.56 | I | S | Lateks, sa ili bez lanolina.
Plastične vrećice za urin
351 | 0927051006 | EPUS05D | Vrećice za urin uz nogu s ispustom i nepovratnim ventilom 500 - 750 ml 196 | 1 | 14 | 1a | NE | kom | do 30 komada | 3 mj. | 3 mj. | 3 mj. | 7.41 | I | S | PVC materijal, plastika. Sa zaštitnom tkaninom od strukturiranog mikrofibera i dvije vezivne trake.
352 | 0927051007 |  | Vrećice za urin uz nogu s ispustom i nepovratnim ventilom 750 - 1000 ml 196 | 1 | 14 | 1a | NE | kom | do 30 komada | 3 mj. | 3 mj. | 3 mj. | 10 | I | S | PVC materijal, plastika. Sa zaštitnom tkaninom od strukturiranog mikrofibera i dvije vezivne trake.
353 | 0927051008 | EPUS22B | Vrećice za urin uz nogu s ispustom i nepovratnim ventilom 1000 - 1500 ml 196 | 1 | 14 | 1a | NE | kom | do 30 komada | 3 mj. | 3 mj. | 3 mj. | 15.2 | I | S | PVC materijal, plastika. Sa zaštitnom tkaninom od strukturiranog mikrofibera i dvije vezivne trake.
354 | 0927051009 | EPUS06B | Vrećice za urin za višekratnu uporabu s ispustom i nepovratnim ventilom 2000 ml 196 | 1 | 14 | 1a | NE | kom | do 30 komada | 3 mj. | 3 mj. | 3 mj. | 2.79 | I | S | PVC materijal, plastika.
355 | 0927041010 | EPUS079 | Vrećice za urin za jednokratnu uporabu bez ispusta 2000 ml 196 | 1 | 14 | 1a | NE | kom | do 100 komada | 3 mj. | 3 mj. | 3 mj. | 1.81 | I | S | PVC materijal, plastika.
Kateteri
356 | 0924031011 | EPUS159 EPUS239 | Kateteri jednokratni za urin 196 | 26 samo kod prvog propisivanja | 14, 15 | 1a | NE | kom | do 450 komada | 3 mj. | 3 mj. | 3 mj. | 2.38 | IIa | S | PVC materijal. CH 06-20 različitih dužina. CE certifikat.
357 | 0924031012 | EPUS49Q | Kateter jednokratni za urin, prilagođen spiralnom ulazu 196 | 15, 6, 7, 17 samo kod prvog propisivanja | 14, 15 | 1a | NE | kom | do 450 komada | 3 mj. | 3 mj. | 3 mj. | 9.79 | IIa | S | PVC materijal. CE certifikat.
358 | 0924031013 | EPUS167 | Kateteri urinarni od silikona po Foley-u 196 | 1 | 14, 15 | 1a | NE | kom | do 4 komada | 3 mj. | 3 mj. | 3 mj. | 39.43 | IIa | S | Silikon. CE certifikat.
359 | 0924031014 | EPUS175 | Kateteri urinarni, od silikoniziranog latexa po Foley-u 196 | 1 | 14, 15 | 1a | NE | kom | 7 komada | 3 mj. | 3 mj. | 3 mj. | 4.73 | IIa | S | Silikonizirani lateks. CE certifikat.
360 | 0921181015 | EPSM04L | Gel za kateteriziranje 197 | 26, samo kod prvog propisivanja | 14, 15 | 1a | NE | tuba 6 ml | do 150 tuba | 3 mj. | 3 mj. | 3 mj. | 10.67 | III | S | Sredstvo za podmazivanje, lokalni anestetik i dezinficijens. Sterilno pakiranje. Količina sukladna broju kateterizacija.
361 | 0924071016 | EPSM03N | Ogledalo uz nogu pri samokateterizaciji žena 198 | 1 | 14, 15 | 1a | NE | kom | 1 komad |  | 2 god. | 2 god. | 330.6 | I | S | Staklo, plastika. Za lijevu ili desnu nogu, čičak traka.
362 | 0924071017 | EPUS49Q | Kateteri s gelom za samokateterizaciju199 | 24, 17, 15 samo kod prvog propisivanja | 14, 15 | 1a | NE | kom | do 450 komada | 3 mj. | 3 mj. | 3 mj. | 7 | IIa | S | PVC sa sredstvom za podmazivanje. CE certifikat.
363 | 0924071018 |  | Kateteri za samokateterizaciju jednokratni, hidrofilni199 | 1 | 14, 15 | 1a | NE | kom | do 450 komada | 3 mj. | 3 mj. | 3 mj. | 9.8 | IIa | S | Sterilan. Konektor. PVC. Lubrikant s hidrofilnim svojstvima.
Pelene
364 | 0930041020 | EPPL04B EPPL067 | Pelene u spoju s gaćicama, male200 | 1 | 14, 15 | 1a | NE | kom | do 460 komada | 3 mj. | 3 mj |  | 1.79 |  | S | Veličina do 30 kg, moć upijanja minimalno 500,00 g. prema MDS 1/93 certifikatu ili 900 ml po Rothwell ISO certifikatu; veličina od 30 do 40 kg minimalna moć upijanja 600 g. prema MDS 1/93 certifikatu ili 1350 ml po Rothwell ISO certifikatu; brzina upijanja minimalno 4ml/s prema MDS 1/93 certifikatu, ispuštanje tekućine maksimalno 2 g prema MDS 1/93 Certifikatu, indikator vlažnosti, anatomski oblik.
365 | 0930041021 | EPPL083 EPPL091 EPPL10F | Pelene u spoju s gaćicama niskoupijajuće 201 | 1 | 14, 15 | 1a | NE | kom | do 400 komada | 3 mj. | 3 mj. | 3 mj. | 3.2 | I | S | Male - moć upijanja najmanje 700 g prema MDS 1/93 certifikatu. Srednje - moć upijanja najmanje 900 g prema MDS 1/93 certifikatu. Velike - moć upijanja najmanje 1100 g prema MDS 1/93 certifikatu. Brzina upijanja minimalno 4 ml/s prema MDS 1/93 certifikatu. Ispuštanje tekućine maksimalno 2 g prema MDS 1/93 certifikatu. Anatomski oblik. Indikator vlažnosti.
366 | 0930041022 | EPPL02F EPPL11D | Pelene u spoju s gaćicama, visokoupijajuće 202 | 1 | 14, 15 | 1a | NE | kom | do 320 komada | 3 mj. | 3 mj. | 3 mj. | 3.91 | I | S | Male - moć upijanja najmanje 800 g prema MDS 1/93 certifikatu. Srednje - moć upijanja najmanje 1100 g prema MDS 1/93 certifikatu. Velike - moć upijanja najmanje 1300 g prema MDS 1/93 certifikatu. Brzina upijanja minimalno 4 ml/s prema MDS 1/93 certifikatu. Ispuštanje tekućine maksimalno 2 g prema MDS 1/93 certifikatu. Anatomski oblik. Indikator vlažnosti.
367 | 0930041023 | EPPL147 | Pelene u spoju s gaćicama za noć, visokoupijajuće, ekstravelike 203 | 1 | 14, 15 | 1a | NE | kom | do 320 komada |  | 3 mj. | 3 mj. | 6.05 | I | S | Opseg kukova do 170 cm, moć upijanja minimalno 1400 g prema MDS 1/93 certifikatu, brzina upijanja minimalno 4ml/s prema MDS 1/93 certifikatu, ispuštanje tekućine maksimalno 2 g prema MDS 1/93 Certifikatu, anatomski oblik, indikator vlažnosti.
Anatomski ulošci
368 | 0930041024 | EPPL03D EPPL12B | Anatomski ulošci 204 | 1 | 14, 15 | 1a | NE | kom | do 275 komada |  | 3 mj. | 3 mj. | 2.48 | I | S | Moć upijanja za žene minimalno 500 g, za muškarce minimalno 250 g prema MDS certifikatu, brzina upijanja minimalno 4ml/s prema MDS 1/93 certifikatu, ispuštanje tekućine maksimalno 2 g prema MDS 1/93 Certifikatu, anatomski oblik, indikator vlažnosti.
369 | 0930091025 | EPPL059 EPPL139 | Gaćice mrežaste elastične 204 | 1 | 14, 15 | 1a | NE | kom | do 10 komada |  | 3 mj. | 3 mj. | 2.47 | I | S | Gaćice mrežaste, elastične, prema tjelesnoj težini. Opseg kukova od 80 do 140 cm, poliester, elastin, Dugotrajan proizvod s izrezima za noge i elastičnom vrpcom, povećava udobnost i sigurnost, podnošljivost za kožu.
Zaštitni podmetač za krevet
370 | 0903001026 | EPAJ01E | Zaštitni podmetač za krevet za jednokratnu uporabu 205 | 1 | 14 | 1a | NE | kom | do 90 komada | 3 mj. | 3 mj. | 3 mj. | 2,07** | I | S | Netkani tekstil, polietilen i celuloza.
11 |  |  | OBLOGE ZA RANE
Alginati
371 | 0218031101 | EPSM293 | Alginatna obloga za rane do 75 cm2 206 | 1 | 14, 15 | 1a | NE | cm2 | 10 | 1 mj. | 1 mj. | 1 mj. | 0.32 | IIb | S | Mekana primarna obloga. Kalcij/natrijeva alginatna vlakna, sterilna netkana. CE certifikat.
372 | 0218031102 | EPSM30H EPSM12L | Alginatna obloga za rane iznad 75 cm2 206 | 1 | 14, 15 | 1a | NE | cm2 | 10 | 1 mj. | 1 mj. | 1 mj. | 0.17 | IIb | S | Mekana primarna obloga. Kalcij/natrijeva alginatna vlakna, sterilna netkana. CE certifikat.
373 | 0218031103 | EPSM13J | Alginat za kavitete 207 | 1 | 14, 15 | 1a | NE | kom | 10 | 1 mj. | 1 mj. | 1 mj. | 39.9 | IIb | S | Mekana obloga u obliku trake. Kalcij/natrijeva alginatna vlakna, sterilna netkana. CE certifikat.
Alginati s dodatkom srebra ili aktivnog ugljena
374 | 0218031104 | EPSM541 | Alginatna obloga za rane s dodatkom srebra ili aktivnog ugljena do 75 cm2 208 | 1 | 14, 15 | 1a | NE | cm2 | 10 | 1 mj. | 1 mj. | 1 mj. | 0.45 | III | S | Mekana primarna obloga s dodatkom aktivne supstance, srebra i/ili aktivnog ugljena. Kalcij/natrijeva alginatna vlakna, sterilna netkana. CE certifikat.
375 | 0218031105 | EPSM550 EPSM56Y | Alginatna obloga za rane s dodatkom srebra ili aktivnog ugljena iznad 75 cm2 208 | 1 | 14, 15 | 1a | NE | cm2 | 10 | 1 mj. | 1 mj. | 1 mj. | 0.42 | III | S | Mekana primarna obloga s dodatkom aktivne supstance, srebra i/ili aktivnog ugljena. Kalcij/natrijeva alginatna vlakna, sterilna netkana. CE certifikat.
376 | 0218031106 | EPSM550 | Alginat za kavitete s dodatkom srebra ili aktivnog ugljena 209 | 1 | 14, 15 | 1a | NE | kom | 10 | 1 mj. | 1 mj. | 1 mj. | 44.9 | III | S | Mekana obloga u obliku trake s dodatkom aktivne supstance, srebra i/ili aktivnog ugljena. Kalcij/natrijeva alginatna vlakna, sterilna netkana. CE certifikat.
Hidrofiber
377 | 0212031107 | EPSM349 | Hidrofiber obloga za rane do 75 cm2 210, 219 | 1 | 14, 15 | 1a | NE | cm2 | 10 | 1 mj. | 1 mj. | 1 mj. | 0.45 | IIb | S | Natrijkarboksimetilceluloza. Mekani savitljivi, za zrak propustan. Mekana primarna obloga. CE certifikat.
378 | 0212031108 | EPSM357 | Hidrofiber obloga za rane iznad 75 cm2 210, 219 | 1 | 14, 15 | 1a | NE | cm2 | 10 | 1 mj. | 1 mj. | 1 mj. | 0.35 | IIb | S | Natrijkarboksimetilceluloza. Mekani savitljivi, za zrak propustan. Mekana primarna obloga. CE certifikat.
379 | 0212031109 | EPSM357 | Hidrofiber obloga za kavitete 211, 219 | 1 | 14, 15 | 1a | NE | kom | 10 | 1 mj. | 1 mj. | 1 mj. | 39.1 | IIb | S | Natrijkarboksimetilceluloza. Mekani savitljivi, za zrak propustan. Mekana obloga u obliku trake. CE certifikat.
Hidrofiber s dodatkom srebra ili aktivnog ugljena
380 | 0212031110 | EPSM541 | Hidrofiber obloga za rane s dodatkom srebra ili aktivnog ugljena do 75cm2 212 | 1 | 14, 15 | 1a | NE | cm2 | 10 | 1 mj. | 1 mj. | 1 mj. | 0.65 | III | S | 100% natrijkarboksimetilceluloza sa 1,2% ionizirajućeg srebra te svojstvom inkapsuliranja bakterija unutar vlakana; sterilna, netkana antimikrobna obloga sa svojstvom autolitičkog debridmana. Do 12 mg srebra po podlozi, pakirano u zatamnjenim košuljicama radi osjetvljivosti iona srebra na svjetlo. Mekana primarna obloga. CE certifikat.
381 | 0212031111 | EPSM533 | Hidrofiber obloga za rane s dodatkom srebra ili aktivnog ugljena iznad 75 cm2 212 | 1 | 14, 15 | 1a | NE | cm2 | 10 | 1 mj. | 1 mj. | 1 mj. | 0.5 | III | S | 100% natrijkarboksimetilceluloza sa 1,2% ionizirajućeg srebra te svojstvom inkapsuliranja bakterija unutar vlakana; sterilna, netkana antimikrobna obloga sa svojstvom autolitičkog debridmana. Do 12 mg srebra po podlozi, pakirano u zatamnjenim košuljicama radi osjetvljivosti iona srebra na svjetlo. Mekana primarna obloga. CE certifikat.
382 | 0212031112 | EPSM550 | Hidrofiber obloga za kavitete sa dodatkom srebra ili aktivnog ugljena 213 | 1 | 14, 15 | 1a | NE | kom | 10 | 1 mj. | 1 mj. | 1 mj. | 59.86 | III | S | 100% natrijkarboksimetilceluloza sa 1,2% ionizirajućeg srebra te svojstvom inkapsuliranja bakterija unutar vlakana; sterilna, netkana antimikrobna obloga sa svojstvom autolitičkog debridmana. Do 12 mg srebra po podlozi, pakirano u zatamnjenim košuljicama radi osjetvljivosti iona srebra na svjetlo. Mekana obloga u obliku trake. CE certifikat.
Hidrokoloidi
383 | 0212031113 | EPSM189 | Hidrokoloidna obloga za rane, do 75 cm2 214 | 1 | 14, 15 | 1a | NE | cm2 | 10 | 1 mj. | 1 mj. | 1 mj. | 0.5 | IIb | S | Sterilna samoljepljiva slojevita hidrokoloidna podloga u bazi elastomera pokrivena pjenastim filmom, poliuretan. Standardna, ili s rubom, ili tanka, ili anatomski oblikovana. CE certifikat.
384 | 0212031114 | EPSM16D | Hidrokoloidna obloga za rane, do 150 cm2 214 | 1 | 14, 15 | 1a | NE | cm2 | 10 | 1 mj. | 1 mj. | 1 mj. | 0.47 | IIb | S | Sterilna samoljepljiva slojevita hidrokoloidna podloga u bazi elastomera pokrivena pjenastim filmom, poliuretan. Standardna, ili s rubom, ili tanka, ili anatomski oblikovana. CE certifikat.
385 | 0212031115 | EPSM16D | Hidrokoloidna obloga za rane, iznad 150 cm2 214 | 1 | 14, 15 | 1a | NE | cm2 | 10 | 1 mj. | 1 mj. | 1 mj. | 0.23 | IIb | S | Sterilna samoljepljiva slojevita hidrokoloidna podloga u bazi elastomera pokrivena pjenastim filmom, poliuretan. Standardna, ili s rubom, ili tanka, ili anatomski oblikovana. CE certifikat.
Druge obloge s dodatkom srebra ili aktivnog ugljena
386 | 0230031116 | EPSM14H | Obloga za rane s dodatkom srebra ili aktivnog ugljena, do 75 cm2 215 | 1 | 14, 15 | 1a | NE | cm2 | 10 | 1 mj. | 1 mj. | 1 mj. | 0.6 | IIb | S | Polietilenska, viskozna ili akrilatna obloga s dodatkom aktivne supstance, srebra i/ili aktivnog ugljena.CE certifikat.
387 | 0230031117 | EPSM533 | Obloga za rane s dodatkom srebra ili aktivnog ugljena, iznad 75 cm2 215 | 1 | 14, 15 | 1a | NE | cm2 | 10 | 1 mj. | 1 mj. | 1 mj. | 0.5 | IIb | S | Polietilenska, viskozna ili akrilatna obloga s dodatkom srebra i/ili aktivnog ugljena. CE certifikat.
Poliuretani / Pjene
388 | 0209031118 | EPSM349 | Poliutretan/Pjena do 75 cm2 216 | 1 | 14, 15 | 1a | NE | cm2 | 10 | 1 mj. | 1 mj. | 1 mj. | 0.4 | IIb | S | Poliuretan. Pjenasta obloga od poliuretanske mase. Ljepiva ili neljepiva. CE certifikat.
389 | 0209031119 | EPSM357 | Poliutretan/Pjena iznad 75 cm2 216 | 1 | 14, 15 | 1a | NE | cm2 | 10 | 1 mj. | 1 mj. | 1 mj. | 0.37 | IIb | S | Poliuretan. Pjenasta obloga od poliuretanske mase. Ljepiva ili neljepiva. CE certifikat.
Poliuretani / Pjene s dodatkom srebra ili aktivnog ugljena
390 | 0209031120 | EPSM541 | Poliutretan/Pjena sa dodatkom srebra ili aktivnog ugljena, do 75 cm2 217 | 1 | 14, 15 | 1a | NE | cm2 | 10 | 1 mj. | 1 mj. | 1 mj. | 0.5 | IIb | S | Pjenasta obloga od poliuretanske mase. Ljepiva ili neljepiva. S dodatkom aktivne supstance, srebra i/ili aktivnog ugljena. Standardna ili s rubom, ili tanka ili anatomski oblikovana. CE certifikat.
391 | 0209031121 | EPSM550 | Poliutretan/Pjena sa dodatkom srebra ili aktivnog ugljena, iznad 75 cm2 217 | 1 | 14, 15 | 1a | NE | cm2 | 10 | 1 mj. | 1 mj. | 1 mj. | 0.45 | IIb | S | Pjenasta obloga od poliuretanske mase. Ljepiva ili neljepiva. S dodatkom aktivne supstance, srebra i/ili aktivnog ugljena. Standardna ili s rubom, ili tanka ili anatomski oblikovana. CE certifikat.
Silikonske obloge
392 | 0209031122 | EPSM41B | Silikonska obloga za rane do 75 cm2 218 | 1 | 14, 15 | 1a | NE | cm2 | 10 | 1 mj. | 1 mj. | 1 mj. | 0.51 | IIa | S | Poliuretanska pjena s dodatkom silikona. Sloj silikona mora biti nanešen na cijelu površinu obloge koja prekriva ranu i okolnu kožu. Standardna, ili s rubom, ili tanka, ili tanka s rubom, ili anatomski oblikovana. Višeslojna obloga. Poliamidna mrežica. Obavezan upijajući sloj i zaštitna folija. CE certifikat.
393 | 0209031123 | EPSM429 | Silikonska obloga za rane iznad 75 cm2 218 | 1 | 14, 15 | 1a | NE | cm2 | 10 | 1 mj. | 1 mj. | 1 mj. | 0.45 | IIa | S | Poliuretanska pjena s dodatkom silikona. Sloj silikona mora biti nanešen na cijelu površinu obloge koja prekriva ranu i okolnu kožu. Standardna, ili s rubom, ili tanka, ili tanka s rubom, ili anatomski oblikovana. Višeslojna obloga. Poliamidna mrežica. Obavezan upijajući sloj i zaštitna folija. CE certifikat.
394 | 0209031124 |  | Silikonska obloga za rane cca 1000 cm2 219 | 1 | 14, 15 | 1a | NE | cm2 | 10 | 1 mj. | 1 mj. | 1 mj | 0.4 | IIa | S | Poliuretanska pjena s dodatkom silikona. Sloj silikona mora biti nanešen na cijelu površinu obloge koja prekriva ranu i okolnu kožu. Standardna, ili s rubom, ili tanka, ili tanka s rubom, ili anatomski oblikovana. Višeslojna obloga. Poliamidna mrežica. Obavezan upijajući sloj i zaštitna folija. CE certifikat.
Silikonske obloge s dodatkom srebra ili aktivnog ugljena
395 | 0209031125 | EPSM14H | Silikonska obloga za rane s dodatkom srebra ili aktivnog ugljena do 75 cm2 220 | 1 | 14, 15 | 1a | NE | cm2 | 10 | 1 mj. | 1 mj. | 1 mj. | 0.63 | IIb | S | Poliuretanska pjena sa silikonom nanešenim na cijelu površinu obloge koja prekriva ranu i okolnu kožu, silikon s dodatkom aktivne supstance, srebra min. 1,2 mg na cm2 ili aktivnog ugljena. Mekani savitljivi, za zrak propustan, selektivno ljepljiv - ljepljiv za kožu ali ne za ranu. CE certifikat.
396 | 0209031126 | EPSM533 | Silikonska obloga za rane s dodatkom srebra ili aktivnog ugljena iznad 75 cm2 220 | 1 | 14, 15 | 1a | NE | cm2 | 10 | 1 mj. | 1 mj. | 1 mj. | 0.58 | IIb | S | Poliuretanska pjena sa silikonom nanešenim na cijelu površinu obloge koja prekriva ranu i okolnu kožu, silikon s dodatkom aktivne supstance, srebra min. 1,2 mg na cm2 ili aktivnog ugljena. Mekani savitljivi, za zrak propustan, selektivno ljepljiv - ljepljiv za kožu ali ne za ranu. CE certifikat.
Ostala pomagala za cijeljenje rana
397 | 0215031127 | EPSM373 | Gel za rane s nekrotičnim naslagama 221 | 1 | 14, 15 | 1a | NE | gram | 150g | 1 mj. | 1 mj. | 1 mj. | 1.46 | IIb | S | Sterilni hipertonični 20%tni NaCl gel, hidrokoloid. CE certifikat.
398 | 0215031128 | EPSM381 | Pasta za rane koje cijele 222 | 1 | 14, 15 | 1a | NE | gram | 150g | 1 mj. | 1 mj. | 1 mj. | 1 | IIb | S | Natrijkarboksimetilceluloza, želatin, pektin u obliku paste. CE certifikat.
399 | 0215031129 |  | Gel za rane koje cijele 223 | 1 | 14, 15 | 1a | NE | gram | 150g | 1 mj. | 1 mj. | 1 mj | 1 | IIb | S | Sterilni 0,9 % tni NaCl gel, hidrokoloid ili alginat. CE certifikat.
400 | 0230031130 |  | Gaza od netkanog materijala, sterilna 5x5 219 | 1 | 14, 15 | 1a | NE | kom | 450 | 3 mj. | 3 mj. | 3 mj | 0.18 | I | S | Od netkanog materijala, veličina 5x5 cm.
401 | 0230031131 |  | Gaza od netkanog materijala 10x10, sterilna 219 | 1 | 14, 15 | 1a | NE | kom | 450 | 3 mj. | 3 mj. | 3 mj | 0.38 | I | S | Od netkanog materijala, veličina 10x10 cm.
402 | 0230031132 |  | Gaza od netkanog materijala, sterilna 10x20 219 | 1 | 14, 15 | 1a | NE | kom | 450 | 3 mj. | 3 mj. | 3 mj | 0.79 | I | S | Od netkanog materijala, veličina 10x20 cm.
403 | 0230031133 |  | Mrežice od netkanog materijala, mala 219 | 1 | 14, 15 | 1a | NE | metar | 60 | 3 mj. | 3 mj. | 3 mj | 6.2 | I | S | Od netkanog materijala (pamuk ili viskoza), veličina do 20 cm obujma.
404 | 0230031134 |  | Mrežice od netkanog materijala, srednja 219 | 1 | 14, 15 | 1a | NE | metar | 60 | 3 mj. | 3 mj. | 3 mj | 7 | I | S | Od netkanog materijala (pamuk ili viskoza), veličina od 20 do 40 cm.
405 | 0230031135 |  | Mrežice od netkanog materijala, velika 219 | 1 | 14, 15 | 1a | NE | metar | 60 | 3 mj. | 3 mj. | 3 mj | 10.7 | I | S | Od netkanog materijala (pamuk ili viskoza), veličina od 40 do 60 cm.
406 | 0230031136 |  | Mrežice od netkanog materijala, ekstra velika 219 | 1 | 14, 15 | 1a | NE | metar | 60 | 3 mj. | 3 mj. | 3 mj | 17.9 | I | S | Od netkanog materijala (pamuk ili viskoza), veličina iznad 60 cm obujma.
407 | 0230031137 |  | Zavoj od netkanog materijala mali 219 | 1 | 14, 15 | 1a | NE | kom | 15 | 3 mj. | 3 mj. | 3 mj | 1.99 | I | S | Od netkanog materijala, fiksirni zavoj bijeli, materijal viskoza, poliamid, poliester, rastezljivost najmanje 100%, , površina najmanje 1.600 cm2.
408 | 0230031138 |  | Zavoj od netkanog materijala srednji 219 | 1 | 14, 15 | 1a | NE | kom | 15 | 3 mj. | 3 mj. | 3 mj | 2.48 | I | S | Od netkanog materijala, fiksirni zavoj bijeli, materijal viskoza, poliamid, poliester, rastezljivost najmanje 100%, , površina najmanje 2.400 cm2.
409 | 0230031139 |  | Zavoj od netkanog materijala veliki 219 | 1 | 14, 15 | 1a | NE | kom | 15 | 3 mj. | 3 mj. | 3 mj | 2.89 | I | S | Od netkanog materijala, fiksirni zavoj bijeli, materijal viskoza, poliamid, poliester, rastezljivost najmanje 100% površina najmanje 3.200cm2.
410 | 0230031140 |  | Gaza impregnirana vazelinom, sterilna 219 | 1 | 14, 15 | 1a | NE | kom | 15 | 3 mj. | 3 mj. | 3 mj | 77.15 | IIa | S | Pamučna gaza impregnirana vazelinom, ukupna površina najmanje 7.000cm2. CE certifikat.
12 |  | POMAGALA ZA DISANJE
Respirator i pripadajući potrošni materijal
411 | 0505121201 | EPSR13G | Respirator 224 | 1 | 18, 16 | 8 | DA | kom | 1 | 10 god. | 10 god. | 10 god. | stvarni trošak | IIa | S | Metal,plastika, električno napajanje. Mogućnost napajanja baterijama do 6 sati rada. CE certifikat.
412 | 0505121202 | NOVA ŠIFRA | Obnovljeni respirator | 1 | 18, 16 | 8 | DA | kom | 1 | 10 god. ? | 10 god. ? | 10 god. ? |  | IIa | S | Metal,plastika, električno napajanje. Mogućnost napajanja baterijama do 6 sati rada. CE certifikat.
413 | 0505121203 | EPSR32A EPSR338 EPSR346 EPSR354 EPSR362 | Filter za respirator 225 | 1 | 18, 15 ,4 | 8 | NE | komplet | 1 | 1 god | 1 god | 1 god | 11704.95 | IIa | S | CE certifikat.
414 | 0505121204 | EPSR76N | Konektor između kanile i respiratora | 1 | 18, 15 | 8 | NE | kom | 90 | 3 mj. | 3 mj. | 3 mj. | 29.26 | IIa | S | Plastika. CE certifikat.
415 | 0505121205 | EPRS78J | Rešetka za respirator 225 | 1 | 18, 15 | 8 | NE | kom | 1 | 1 god | 1 god | 1 god | 32.98 | IIa | S | CE certifikat.
416 | 0505121206 | EPSR01O EPSR71X | Endotrahealna kanila plastična 226 | 1 | 15, 18, 19 | 5 | NE | kom | 4 | 1 god. | 1 god. | 1 god. | 271.7 | IIa | S | PVC, polietilen. CE certifikat.
417 | 0505121207 | EPSR29Z | Endotrahelana kanila bez balona s konekcijom 226 | 1 | 19 | 5 | NE | kom | 4 |  | 1 god. | 1 god. | 811.06 | IIa | S | PVC, polietilen. CE certifikat.
418 | 0505121208 | EPSR62X | Endotrahelana kanila bez balona, za djecu 227 | 1 | 15, 19 | 5 | NE | kom | 48 | 1 god. | 1 god. |  | 94.9 | IIa | S | PVC, polietilen. Bez balona. CE certifikat.
419 | 0505121209 | EPSR64T | Fiksacijske trale za kanilu-dječje 228 | 15,18,19 samo kod prvog propisivanja | 14, 15, 19 | 5 | NE | kom | 30 | 3 mj. | 3 mj. |  | 32.72 | IIa | S | PVC. CE certifikat.
420 | 0505121210 | EPSR282 | Fiksacijske trake za endotrahealnu kanilu 229 | 15, 18, 19 samo kod prvog propisivanja | 14, 15 | 1a | NE | kom | 30 |  | 3 mj. | 3 mj | 61.75 | IIa | S | Tekstil. CE certifikat.
421 | 0505121211 | EPSR274 | Podlošci za endotrahealnu kanilu 229 | 15, 18, 19 samo kod prvog propisivanja | 14, 15, 19 | 1a | NE | kom | 90 | 3 mj. | 3 mj. | 3 mj | 4.28 | IIa | S | Tekstil. CE certifikat.
422 | 0505121212 | EPSR70Z | Govorna kanila 230 | 19 | 19 | 5 | NE | kom | 1 | 1 god. | 1 god. | 1 god. | 2884.11 | IIa | S | PVC, metal. CE certifikat.
Koncentrator kisika i pripadajući potrošni materijal
423 | 0915031213 | EPSR06E | Koncentrator kisika 231 | 16, 18 | 16, 18 | 5 | DA | kom | 1 | 6 god. | 6 god. | 6 god. | 7457.5 | IIa | S | Plastika, metal, elektroničke komponente, mrežno napajanje. Koncentracija kisika minimalno 90% uz protok 4 litre, izlazni tlak 35 kPa. Mogućnost korištenja dodatnog katetera do 10 m. Brojač sati rada. Alarmi: zvučni, svjetlosni, alarm pada koncentracije kisika. Protok kisika: 0,5-5 l/min. Filteri: vanjski, unutarnji, Trajanje filtera: 12 mj, Buka: do 50 dB, Jamstveni rok: 2 godine, upute na hrvatskom jeziku. CE certifikat.
424 | 0915031214 | EPSR72V | Koncentrator kisika do 8 litara 231 | 18 | 18 | 5 | DA | kom | 1 |  |  | 6 god. | 9500 | IIa | S | Plastika, metal, elektroničke komponente, regulator kisika, mrežno napajanje. Koncentracija kisika minimalno 90% uz protok od 7 litara izlazni tlak 60 kPa. Mogućnost korištenja dodatnog katetera do 10 m. Brojač sati rada. Alarmi: zvučni, svjetlosni, alarm pada koncentracije kisika. Protok kisika: 0,5- 8 l/min. Filteri: vanjski, unutarnji, Trajanje filtera: 12 mj, Buka: do 50 dB, Jamstveni rok: 2 godine, upute na hrvatskom jeziku. CE certifikat.
425 | 0303181215 | EPSR81T | Obnovljeni koncentrator kisika 231 | 16, 18 | 16, 18 | 5 | DA | kom | 1 | 6 g. | 6 god. | 6 god. | 1500 | IIa | S | Preuzimanje rabljenog pomagala i obnova: zamjena potrošnog materijala, testiranje funkcionalnosti pomagala, isporuka pomagala slijedećoj osiguranoj osobi. CE certifikat.
426 | 0303121216 | EPSR10M | Crijevo za dovod kisika s priključcima 232 | 1 | 4, 16, 18 | 5 | NE | kom | 1 | 1 god. | 1 god. | 1god. | 24.7 | IIa | S | Plastika. CE certifikat.
427 | 303121217 | EPSR56T | Vanjski grubi filter 233 | 1 | 4, 16, 18 | 5 | NE | kom | 1 | 1 god. | 1 god | 1 god | 9.5 | IIa | S | Spužva. CE certifikat.
428 | 303121218 | EPSR57R | Unutarnji filter 233 | 1 | 4, 16, 18 | 5 | NE | kom | 1 | 1 god | 1 god | 1 god | 76 | IIa | S | Pamuk. CE certifikat.
429 | 303121219 | EPSR58P | Bakterijski filter 233 | 1 | 4, 16, 18 | 5 | NE | kom | 1 | 1 god | 1 god | 1 god | 47.5 | IIa | S | Baktericidna svojstva. CE certifikat.
430 | 303121220 | EPSR59N | Kolone ili silikatna sita 233 | 1 | 4, 16, 18 | 5 | NE | kom | 1 | 2 god. | 2 god. | 2 god. | 836 | IIa | S | Metal, plastika. CE certifikat.
431 | 9150312321 | EPSR602 | Nosni kateter 233 | 1 | 4, 16, 18 | 5 | NE | kom | 24 | 1 god | 1 god | 1 god | 7.6 | IIa | S | Plastika. CE certifikat.
Inhalator i pripadajući potrošni materijal
432 | 0303061222 | EPSR07C | Inhalator 234 | 16, 18, 19 | 16, 18, 19 | 5 | NE | kom | 1 | 3 god*. | 4 god*. | 4 god*. | 522.5 | IIa | S | Metal, plastika, mrežno napajanje. Kompletni uređaj sastoji se od: kučišta, kompresora, cijevi i raspršivača, mogućnost inhalacije usnikom i maskom, čestice aerosola: maksimalno 5 mikrona, zapremina posude za lijek: minimalno 5 ml, protok kroz raspršivač: 8-10 l/min, brzina raspršivanja najmanje 0,3 ml/min. Prenosivi. CE certifikat.
433 | 030312123 | EPSR098 | Maska i sustav za inhalaciju 232 | 1 | 18, 15, 4 | 5 | NE | kom | 1 | 2 god. | 2 god. | 2 god. | 18.05 | IIa | S | Plastika, guma. Maska s cijevi za disanje. 100%tni kisik. CE certifikat.
434 | 0303121224 | EPSR74R | Ovlaživač zraka za inhalator 234 | 16, 18, 19 | 4, 16, 18, 19 | 8 | NE | kom | 4 | 1 god | 1 god | 1 god | 11.7 | IIa | S | CE certifikat.
435 | 0303121225 | EPSR266 | Raspršivač za inhalator 229 | 16, 18, 19 | 4, 16, 18, 19 | 5 | NE | kom | 4 | 1 god. | 1 god. | 1 god. | 9.5 | IIa | S | Plastika. CE certifikat.
Aspirtor i pripadajući potrošni matrijal
436 | 0303211226 | EPSR12I | Aspirator 235 | 3, 15, 16, 18, 19 | 3, 14, 15, 16, 18, 19 | 5 | NE | kom | 1 | 5 god. | 5 god. | 5 god. | 2755 | IIa | S | Metal, plastika, elekrtrično napajanje. Trajanje baterija: do 1 sat rada. Spremnik za višekratnu uporabu: minimalno 1000 ml. Kapacitet usisa: 30 l/min. CE certifikat.
437 | 0915031227 | EPSR22E | Aspiracijski kateteri 235 | 3, 15, 16, 18, 19 samo kod prvog propisivanja | 3, 14, 15, 16, 18, 19 | 1a | NE | kom | 275 | 3 mj. | 3 mj. | 3 mj. | 1.33 | IIa | S | Silikonizirani lateks. CE certifikat.
438 | 0915031228 | EPSR61Z | Aspiracijski kateteri Ch 8-10 235 | 3, 15, 16, 18, 19 samo kod prvog propisivanja | 3, 14, 15, 16, 18, 19 | 1a | NE | kom | do 450 | 3 mj. | 3 mj | 3 mj | 1.9 | IIa | S | PVC. Zatvoreni vrh s dva lateralna otvora. Promjera 2,7 i 3,3 mm. CE certifikat.
439 | 0303121229 | EPSR21G | Filter za osobni aspirator (koljeno-cijev-baterija) 235 | 1 | 4, 15, 18 | 5 | NE | kom | 6 | 1 god. | 1 god. | 1 god. | 30.95 | IIa | S | Metal, plastika. CE certifikat.
440 | 0303121230 | EPSR20I | Ovlaživač za kisik 229 | 1 | 16, 18 | 5 | NE | kom | 4 | 1 god. | 1 god. | 1 god. | 20.9 | IIa | S | Plastika. CE certifikat.
Druga pomagala za disanje
441 | 0304151231 | EPSR65R | Uređaj za potpomognuto disanje (CPAP) 236 | 1 | 20 | 5 | NE | kom | 1 |  | 5 god. | 5 god. | 6500 | IIa | S | CPAP uređaj s ovlaživačem (rok trajanja 5 godina). Nivo radnog tlaka: od 4 do 20 mmH2O; ugrađena mogućnost prepoznavanja udisaja i izdisaja; ugrađena mogućnost smanjenja tlaka pri izdisaju; rampa od 0 do 45 min; početni tlak rampe 4 cm H2O; mogućnost podešavanja nadmorske visine na kojoj se koristi uređaj; mogućnosti uključivanja i isključivanja uređaja; ugrađena memorijska kartica koja bilježi korištenje uređaja; filteri za višekratnu uporabu; napajanje 220 V, 50 Hz; ugrađen LCD ekran. Pribor: crijevo za spajanje maske za višekratnu upotrebu, torba za uređaj. Izdaje se na preporuku liječnika specijaliste, educiranog za medicinu spavanja - u jednome od 3 navedene bolnice: 1) Centar za medicinu spavanja Psihijatrijske bolnice Vrapče, Zagreb 2) Centar za medicinu spavanja Kliničkog Bolničkog Centra Split i Medicinskog fakulteta u Splitu, te 3) u Laboratoriju za poremećaje disanja tijekom spavanja, Kliničkog Bolničkog Centra Zagreb, Klinika za plućne bolesti (Jordanovac). Uređaj se odobrava na godinu dana uz dokaz da je bio korišten (zapis na memorijskoj kartici) te uz potvrdu potrebe za nastavkom provođenja terapije. CE certifikat.
442 | 0304151232 |  | Maska za uređaj za potpomognuto disanje (CPAP) 236 | 1 | 20 | 5 | NE | kom | 1 |  | 1 god | 1 god | 700 | IIa | S | Maska za nos; okretno sučelje za spajanje na CPAP uređaj s mogućnošću okretanja od 360 stupnjeva; ugrađen čeoni fiksator s mogučnošću podešavanja u više nivoa; unutarnji dio maske izgrađen od silikona; tijelo maske od plastike; pričvršćivanje maske fleksibilnim fiksatorima preko cijele glave; ugrađen izlaz za izdahnuti zrak (exhalation port) CE certifikat.
443 | 0303181233 | EPSR24A EPSR15C | Regulator za bocu 237 | 1 | 4,15,18 | 9 | NE | kom | 1 | 3 god | 3 god | 3 god | 1900 | IIa | S | Regulator za bocu s kisikom. CE certifikat.
444 | 0303181234 | EPSR15C | Boca s kisikom , 3 litre 231 | 1 | 4,15,18 | 9 | DA | kom | 1 | 3 god | 3 god | 3 god | 870.11 |  | S | CE certifikat.
445 | 0303181235 | EPSR258 | Prenosni sustav boca s kisikom 238 | 1 | 4,15,18 | 9 | DA | kom | 1 | 3 god | 3 god | 3 god | 6135.46 | IIa | S | CE certifikat.
446 | 0303301236 | EPSR16A | Pulsni oksimetar 239 | 16, 18 | 20 | 5 | DA | kom | 1 | 5 god. | 5 god. | 5 god. | 5881.12 | IIa | S | Plastika. LCD ekran. Prijenosni uređaj. Jednokratni ili višekratni SpO2 senzor. Jamstveni rok: 2 godine, upute na hrvatskom jeziku. Ekran za očitavanje vrijednosti. Detekcija SpO2 i pulsa, detektor CO2. Ugrađena baterija s minimalnim trajanjem od 4 sata rada. Mogućnost direktnog spajanja na napajanje iz mreže (220V, 50 Hz) Zvučni i vizualni alarmi. CE certifikat.
447 | 0303301237 | EPSR186 | Senzor višekratni za pulsni oksimetar 240 | 18 | 4,16,18 | 5 | NE | kom | 1 | 1 god. | 1 god. | 1 god. | 910.28 | IIa | S | Tehničkim karakteristikama mora odgovarati odobrenom puls oksimetru. CE certifikat.
448 | 0303301238 | EPSR194 | Senzor jednokratni za pulsni oksimetar 240 | 1 | 4,16,18 | 5 | NE | kom | 12 | 1 god. | 1 god. | 1 god. | 120.44 | IIa | S | Tehničkim karakteristikama mora odgovarati odobrenom puls oksimetru. CE certifikat.
449 | 0303211239 | EPSR178 | Ambu maska 241 | 16, 18 | 16.18 | 5 | NE | kom | 1 | 1 god. | 1 god. | 1 god. | 621.26 | IIa | S | Plastika, guma. CE certifikat.
450 | 03033012240 | EPSR14E | Apnea monitor | 16, 18 | 16.18 | 5 | DA | kom | 1 | 5 god. |  |  | 811.07 | IIa | S | CE certifikat.
13 |  | POMAGALA ZA DIJALIZU
451 | 0415031301 | EPMH089 | Bikarbonatna hemodijaliza s membranom dijalizatora od sintetike 242 | 1 | 21 | 9 | NE | komplet | 14 | 1 mj. | 1 mj. | 1 mj. | 243.23 | IIb | S | Dijalizator, krvna linija, igla, kiseli i bikarbonatni koncentrat. CE certifikat.
452 | 0415031302 | EPMH257 | Potrošni materijal za hemodijalizu 242 | 1 | 21 | 9 | NE | komplet | 84 | 6 mj. | 6 mj. | 6 mj. | 168.46 | IIb | S | Fiziološka otopina, pVC šprice, za jednokratnu upotrebu, rukavice za jednokratnu upotrebu, komprese sterilne 5 x 5, hidrofilna gaza 1/4M, flaster. CE certifikat.
Pomagala za peritonejsku dijalizu
453 | 0415121303 | EPMH177 | Uređaj za grijanje peritonejske otopine 243 | 1 | 21, 22 | 9 | NE | kom | 1 | 10 god. | 10 god. | 10 god. | 1080.63 | IIb | S | Mrežno napajanje - 220V, plastika, metal, prenosivi uređaj,temperatura zagrijavanja do 38+/-°C, zapremina do 2500 ml, težina do 2 kg. CE certifikat.
454 | 0415061304 | EPMH15B | Kontinuirana ambulatorna peritonejska dijaliza za odrasle 243 | 1 | 21 | 9 | NE | kom-plet | 372 |  | 3 mj. | 3 mj. | 71.59 | IIb | S | PVC materijali, Y-sustav vrečica za dijalizu (do 2,5 litre) sa spojem za međukateter, koncentracija glukoze od 1,36 do 4,25%. CE certifikat.
455 | 0415061305 | EPMH169 | Kontinuirana ambulatorna peritonejska dijaliza za djecu 243 | 1 | 21, 22 | 9 | NE | kom-plet | 372 | 3 mj. | 3 mj. |  | 71.59 | IIb | S | PVC materijali, Y-sustav vrečica za dijalizu (do 2,5 litre) sa spojem za međukateter, koncentracija glukoze od 1,36 do 4,25%. CE certifikat.
456 | 0415061306 | EPMH273 | Otopina za peritonejsku dijalizu koja ne sadrži glukozu 243 | 1 | 21, 22 | 9 | NE | kom-plet | 92 | 3 mj. | 3 mj. | 3 mj. | 139.75 | IIb | S | CE certifikat.
457 | 0415061307 | EPMH281 | Otopina za peritonejsku dijalizu uz nutritivnu potporu 243 | 1 | 21, 22 | 9 | NE | kom-plet | 92 | 3 mj. | 3 mj. | 3 mj. | 127.22 | IIb | S | CE certifikat.
458 | 0415061308 | EPMH249 | Automatska peritonejska dijaliza 5 litara 243 | 1 | 21 | 9 | NE | komplet 5 litara | 92 |  | 3 mj. | 3 mj. | 209.1 | IIb | S | Jednostruke vrečice sa dvije komore ili jednostruke vrečice s provodnim sustavom s kazetom - drenažni set. CE certifikat.
459 | 0415061309 | EPMH23B | Automatska peritonejska dijaliza 7 litara 243 | 1 | 21 | 9 | NE | komplet 7 litara | 92 |  | 3 mj. | 3 mj. | 266.37 | IIb | S | Jednostruke vrečice sa dvije komore ili jednostruke vrečice s provodnim sustavom s kazetom - drenažni set. CE certifikat. CE certifikat.
460 | 0415061310 | EPMH290 | Automatska peritonejska dijaliza 10 litara 243 | 1 | 21 | 9 | NE | komplet 10 litara | 92 |  | 3 mj. | 3 mj. | 296.07 | IIb | S | Jednostruke vrečice sa dvije komore ili jednostruke vrečice s provodnim sustavom s kazetom - drenažni set. CE certifikat.
461 | 0415061311 | EPMH185 | Automatizirana peritonejska dijaliza 12 litara 243 | 1 | 21 | 9 | NE | komplet 12 litara | 92 |  | 3 mj. | 3 mj. | 440.24 | IIb | S | Jednostruke vrečice sa dvije komore ili jednostruke vrečice s provodnim sustavom s kazetom, drenažni set. CE certifikat.
462 | 0415061312 | EPMH20H | Automatizirana peritonejska dijaliza 15 litara 243 | 1 | 21 | 9 | NE | komplet 15 litara | 92 |  | 3 mj. | 3 mj. | 478.8 | IIb | S | Jednostruke vrečice sa dvije komore ili jednostruke vrečice s provodnim sustavom s kazetom - drenažni set. CE certifikat.
463 | 0415061313 | EPMH31B | Automatska peritonejska dijaliza 17 litara 243 | 1 | 21 | 9 | NE | komplet 17 litara | 92 |  | 3 mj. | 3 mj. | 550.39 | IIb | S | Jednostruke vrečice sa dvije komore ili jednostruke vrečice s provodnim sustavom s kazetom - drenažni set. CE certifikat.
464 | 0415061314 | EPMH22D | Automatska peritonejska dijaliza 20 litara 243 | 1 | 21 | 9 | NE | komplet 20 litara | 92 |  | 3 mj. | 3 mj. | 570.62 | IIb | S | Jednostruke vrečice sa dvije komore ili jednostruke vrečice s provodnim sustavom s kazetom - drenažni set. CE certifikat.
465 | 0415061315 | EPMH21F | Automatizirana peritonejska dijaliza za djecu 243 | 1 | 21, 22 | 9 | NE | kom-plet | 92 | 3 mj. | 3 mj. | 3 mj. | 384.69 | IIb | S | Jednostruke vrečice sa dvije komore ili jednostruke vrečice s provodnim sustavom s kazetom, prema težini djeteta, vrečice od 2 i 5 litara. CE certifikat.
14 |  | OČNA I TIFLOTEHNIČKA POMAGALA
Okviri za naočale
466 | 2103061401 | BNOS013 BNOS021 | Okvir za naočale za odrasle | 1 | 23 | 10 | NE | kom | 1 | 1 god. | 2 god. | 3 god. | 22.8 | I | S | Plastika, acetat, četiri različita modela dizajnom prihvatljivih (oblik i boja), četiri veličine.
Mineralne leće za naočale
467 | 2103031402 | BNLM01X BNLM02V BNLM03T BNLM04R BNLM05P BNLM06N BNLM07L BNLM08J BNLM09H | Mineralne leće za blizinu odnosno daljinu | 1 | 23 | 10 | NE | kom | 2 | 1 god. | 2 god. | 3 god. | 28.5 | IIa | S | Mineralno staklo UV- W0891, UV B zaštita, isključivo sferična leća. CE certifikat.
468 | 2103031403 | BNLM10V BNLM11T BNLM12R BNLM13P BNLM14N BNLM15L BNLM16J BNLM17H BNLM18F BNLM19D BNLM20R BNLM21P BNLM22N BNLM23L BNLM24J BNLM25H BNLM26F | Mineralne torus leće za blizinu odnosno daljinu | 1 | 23 | 10 | NE | kom | 2 | 1 god. | 2 god. | 3 god. | 47.5 | IIa | S | Mineralno staklo UV- W0891, UV B zaštita, isključivo sferična leća. CE certifikat.
469 | 2103031404 | BNLK01C BNLK02A BNLK038 BNLK046 BNLK054 BNLK062 BNLK07Z BNLK08X BNLK09V BNLK10A BNLK118 BNLK126 | Mineralne lentikularne leće za blizinu odnosno daljinu, konkavne (-), konveksne (+) | 1 | 23 | 10 | NE | kom | 2 | 1 god. | 2 god. | 2 god. | 147.25 | IIa | S | Mineralno staklo UV- W0891, UV B zaštita, isključivo sferična leća. CE certifikat.
Plastične leće za naočale
470 | 2103031405 | BNPL01E BNPL02C BNPL03A BNPL048 BNPL056 BNPL064 BNPL072 | Plastične leće za blizinu odnosno daljinu | 1 | 23 | 10 | NE | kom | 2 | 1 god. | 2 god. | 2 god. | 47.5 | IIa | S | Plastika CR39, UV B zaštita, isključivo sferična leća. CE certifikat.
471 | 2103031406 | BNPL08Z BNPL09X BNPL10C BNPL11A BNPL128 BNPL136 BNPL144 BNPL152 BNPL16Z BNPL17X BNPL18V BNPL19T BNPL208 BNPL216 | Plastične torus leće za blizinu odnosno daljinu | 1 | 23 | 10 | NE | kom | 2 | 1 god. | 2 god. | 2 god. | 71.25 | IIa | S | Plastika CR39, UV B zaštita, isključivo sferična leća
472 | 2103031407 | BNLK134 BNLK142 BNLK19R BNLK206 | Plastične lentikularne leće, SPH konveksne (+), SPH konkavne (-) | 1 | 23 | 10 | NE | kom | 2 | 1 god. | 2 god. | 2 god. | 152 | IIa | S | Plastika CR39, UV B zaštita. CE certifikat.
473 | 2103031408 | BNLK222 BNLK23Z | Plastične lentikularne leće, TORUS konveksne (+) do 18 dioptrija, do 4 cilindra | 1 | 23 | 10 | NE | kom | 2 | 1 god. | 2 god. | 2 god. | 209 | IIa | S | Plastika CR39, UV B zaštita. CE certifikat.
Teleskopske leće
474 | 2103211409 | BNLT01E BNLT02C | Teleskopske leće za blizinu odnosno daljinu - sustav staklenih leća 244 | 1 | 23 zaposlen na Klinici | 5 | NE | kom | 2 | 3 god. | 3 god. | 3 god. | 2660 | IIa | I | CE certifikat.
Prizma za leće
475 | 2103331410 | BNSP01Z BNSP02X BNSP03V | Prizma sferna za leće za blizinu odnosno daljinu | 1 | 23 | 10 | NE | kom | 2 | 2 god. | 2 god. | 2 god. | 38 | IIa | I | Mineralno staklo. CE certifikat.
476 | 2103331411 | BNSP04T BNSP05R BNSP06P | Prizma za torus leće za blizinu odnosno daljinu | 1 | 23 | 10 | NE | kom | 2 | 2 god. | 2 god. | 2 god. | 42.75 | IIa | I | Mineralno staklo. CE certifikat.
Stakla bez dioptrije
477 | 2103031412 | BNBD01M | Tamna stakla 245 | 1 | 23 | 10 | NE | kom | 2 | 2 god. | 2 god. | 2 god. | 28,50** | IIa | S | Mineralno staklo, plan staklo, zatamnjenost minimalno 80%, UV B zaštita. CE certifikat.
478 | 2103031413 | BNBD02K | Obično prozirno staklo 246 | 1 | 23 | 10 | NE | kom | 2 | 2 god. | 2 god. | 2 god. | 23,75** | IIa | S | Mineralno staklo, plan staklo, UV B zaštita. CE certifikat.
KONTAKTNE LEĆE
479 | 2103091414 | BKLN01I | Leće tvrde 247 | 1 | 23 | 5 | NE | kom | 2 | 1 god. | 2 god. | 2 god. | 152 | IIa | S | Polimetilmetalakrilat (PMMA), silikon. CE certifikat.
480 | 2103091415 | BKLN02G | Leće polutvrde | 1 | 23 | 5 | NE | kom | 2 | 1 god. | 2 god. | 2 god. | 237.5 | IIa | S | Plastika. CE certifikat.
481 | 2103091416 | BKLN03E | Leće mekane | 1 | 23 | 5 | NE | kom | 2 | 1 god. | 1 god. | 1 god. | 137.75 | IIa | S | Hidrogel materijal s različitim postotkom vode. CE certifikat.
482 | 2103091417 | BKLN04C | Leće terapeutske - mekane 248 | 1 | 23 | 5 | NE | kom | 2 | 6 mj. | 6 mj. | 6 mj. | 209 | IIa | S | Hidrogel materijal s različitim postotkom vode, bez dioptrije, mali postotak vode. CE certifikat.
483 | 2103091418 | BKLN05A | Kontaktne leće dioptrijske mekane za djecu - prilagođavajuće | 1 | 23 | 5 | NE | kom | 2 | 6 mj. | 6 mj. |  | 190 | IIa | S | Hidrogel materijal s različitim postotkom vode. CE certifikat.
OČNE PROTEZE
484 | 06302114219 | BOPF06K | Očna proteza puna plastična - po mjeri | 1 | 23 | 5 | NE | kom | 1 | 1 god. | 2 god. | 5 god. | 2978.24 | I | I | Akrilat, centralna debljina preko 4 mm. Prema otisku.
485 | 0630211420 | BOPF07I | Očna protreza ljuskasta plastična - po mjeri 249 | 1 | 23 | 5 | NE | kom | 1 | 1 god | 2 god | 5 god | 4692.99 | I | I | Akrilat, centralna debljina preko 1,5 do 3 mm.
486 | 0630211421 | BOPF12O | Očna proteza puna plastika prema otisku konjuktivalne vrećice 250 | 1 | 23 | 5 | NE | kom | 1 | 1 god. | 2 god. | 5 god. | 4692.99 | I | I | Akrilat, prema otisku.
487 | 0630211422 | BOPF08G | Orbitalna proteza 251 | 1 | 23 | 5 | NE | kom | 1 | 1 god. | 2 god. | 5 god. | 6840 | I | I | Silikon.
488 | 0630211423 | BOPF17E | Očna proteza kod keratoproteze | 1 | 23 | 5 | NE | kom | 1 | 1 god. | 2 god. | 5 god. | 4692.99 | I | I | Akrilat, otvor u centru proteze.
489 | 0630211424 | BOPF10S | Očna proteza plastika-staklo - prilagođavajuća, privremena 252 | 1 | 23 | 5 | NE | kom | 1 | 3 mj. | 3 mj. | 3 mj. | 337.25 | I | S | Staklo ili akrilat, individualne ili standardne staklene ili plastične.
490 | 0000001425 | BNBD03I | Vlažne komorice za oko | 1 | 23 | 5 | NE | kom | 100 | 1 god | 1 god | 1 god | 9.76 | I | S
491 | 0000001426 | BOPF19A | Poliranje plastične očne proteze | 1 | 23 | 5 | NE | postupak | 1 | 1 god. | 1 god. | 1 god. | 71.25 | I | S | Željezni oksid, plovučac, talk (jednom godišnje).
TIFLOTEHNIČKA POMAGALA
492 | 12390314327 | BTTG02I | Dugi bijeli štap za slijepe | 1 | 14 | 1a | NE | kom | 1 | 1 god. | 1 god. | 1 god. | 261.25 | I | S | Aluminij, karbon. Bijele boje, sklopivi ili teleskopski, donji dio sa ili bez crvene reflektirajuće boje.
493 | 1239061428 | BTTG01K | Ručni sat za slijepe | 1 | 14 | 5 | NE | kom | 1 | 5 god. | 4 god. | 5 god. | 589 | I | S | Metal. Sat sa kazaljkama sa zaštitnim poklopcem, taktilnim oznakama ili govorni (standard: hrvatski jezik), metalno kučište, kvarcni ili mehanički, kožni ili metalni remen.
494 | 2115121429 | BTTG03G | Brailleov pisaći uređaj 253 | 1 | 23 | 5 | DA | kom | 1 | 15 god. | 15 god. | 15 god. | 6155.05 | IIa | S | Metal, plastika. Pisaći stroj s tipkovnicom za pisanje brajice, teško metalno kučište širine veće od formata papira A4, metalna ručka, sustav za zaustavljanje papira.
495 | 2130211430 | BTTG086 | Čitač ekrana s govornom jedinicom 254 | 1 | 23 | 5 | DA | kom | 1 |  | 8 god. | 8 god. | 8027.5 | IIa | S | Računalni program Jaws za Windows za najnoviju inačicu Windows. Aplikacija za osobno računalo, program koji prilagođava obično računalo za upotrebu od strane slijepe osobe. Obvezna informatička podrška i govorna jedinica na hrvatskom jeziku. CE certifikat.
496 | 2115151431 | BTTG078 | Brailleova elektronička bilježnica za slijepe 255 | 1 | 23 zaposlen na Klinici | 5 | DA | kom | 1 |  | 7 god. | 7 god. | 24082.5 | IIa | S | Metal, plastika. Minimalno 18 Brailleovih slovnih mjesta, ugrađena tipkovnica za unos podataka i ugrađena memorija za pohranu bilježaka, mogućnost priključenja na računalo u funkciji Brailleovog retka. CE certifikat.
497 | 2130311432 | BTTG04E | Reproduktor i snimač zvučnih knjiga u DAISY formatu za slijepe osobe 256 | 1 | 23 | 5 | DA | kom | 1 | 5 god. | 5 god. | 5 god. | 2622 | IIa | S | CE certifikat.
498 | 0000001433 | BTTG078 | Elektroničko povećalo 257 | 1 | 23 zaposlen na Klinici | 5 | DA | kom | 1 | 7 god. | 7 god. | 7 god. | 24083 | IIa | S | CE certifikat.
15 |  |  | SLUŠNA I SURDOTEHNIČKA POMAGALA
Slušno pomagalo
499 | 2145061501 | CSUA078 CSUA086 | Zaušno slušno pomagalo 258 | 19 | 19 | 5 | NE | kom | 1 | 2 god. | 5 god. | 5 god. | 2117.55 | IIa | S | Plastika, metal, elektroničke komponente. CE certifikat.
500 | 2145031502 | CSUA094 | Digitalno kanalno slušno pomagalo 259 | 19 | 19 | 5 | NE | kom | 1 |  |  | 5 god. | 2850 | IIa | S | Plastika, metal, elektroničke komponente, računalno podešavanje. CE certifikat.
501 | 2145061503 | CSUA10I | Digitalno zaušno slušno pomagalo 260 | 19 | 19 | 5 | NE | kom | 1 | 2 god. | 5 god. | 5 god. | 2755 | IIa | S | Plastika, metal, elektroničke komponente, računalno podešavanje. CE certifikat.
502 | 2145151504 | CSUA06A | Digitalno džepno pomagalo za zračnu i koštanu vodljivost 261 | 19 | 19 | 5 | NE | kom | 1 | 2 god. | 5 god. | 5 god. | 1935.15 | IIa | S | Plastika, metal, elektroničke komponente. CE certifikat.
503 | 21451515065 | CSUA14A | Slušno pomagalo za koštanu vodljivost u naočalama ili naglavno 262 | 19 | 19 | 5 | NE | kom | 1 | 5 god | 5 god. | 5 god. | 5510 | IIa | S | Plastika, metal, elektroničke komponenete, komplet: okvir, slijepo krilo, dva adaptera i aktivno krilo, CE certifikat
Pomagala za poboljšanje komunikacije
504 | 2142181507 | CSUA11G | Predajnik 263 | 19 | 19 | 5 | DA | kom | 1 |  | 5 god. | 5 god. | 6189.25 | IIa | S | Plastika, metal, elektroničke komponente. Bežični sustav s frekvencijskom modulacijom. CE certifikat.
505 | 2142181508 | CSUA12E | Prijamnik 263 | 19 | 19 | 5 | DA | kom | 1 |  | 5 god. | 5 god. | 5206 | IIa | S | Plastika, metal, elektroničke komponente, frekventno modulirani bežični sustav, komplet: konektor za slušno pomagalo, baterija i punjač baterije. CE certifikat.
Dijelovi i potrošni materijal za slušna pomagala
506 | 2142211509 | CSRD017 CSRD113 CSRD025 | Tvrdi individualni umetak za zvukovod | 1 | 19 | 5 | NE | kom | 1 | 1 god. | 1 god. | 1 god. | 57 |  | I | Plastika, kanalni.
507 | 2142211510 | CSRD033 | Individualni umetak za zvukovod | 1 | 19 | 5 | NE | kom | 1 | 1 god. | 1 god. | 3 god. | 104.5 |  | I | Biopor. CE certifikat.
508 | 2142211511 | CSPU01E | Umetak za zvukovod, veličina 1 - 5 | 1 | 19 | 5 | NE | kom | 2 | 1 god. | 1 god. | 1 god. | 13.87 |  | S | Plastika, guma. CE certifikat.
509 | 2145271512 | CSRD041 | Baterija 675A | 1 | 4 | 9 | NE | kom | 18 | 3 mj. | 3 mj | 3 mj | 8,17** |  | S | Cink-zrak. CE certifikat.
510 | 2145271513 | CSPP163 | Baterija 675 SP | 1 | 4 | 9 | NE | kom | 18 | 3 mj. | 3 mj | 3 mj | 9,98** |  | S | Cink-zrak. CE certifikat.
511 | 2145271514 | CSRD050 | Baterija 312A | 1 | 4 | 9 | NE | kom | 24 | 3 mj. | 3 mj | 3 mj | 9,31** |  | S | Cink-zrak. CE certifikat.
512 | 2145271515 | CSRD06Y | Baterija 230A | 1 | 4 | 9 | NE | kom | 18 | 3 mj. | 3 mj | 3 mj | 6,77** |  | S | Cink-zrak. CE certifikat.
513 | 2145271516 | CSRD07W | Baterija 13A | 1 | 4 | 9 | NE | kom | 18 | 3 mj. | 3 mj | 3 mj | 6,77** |  | S | Cink-zrak. CE certifikat.
514 | 2145271517 | CSRD08U | Baterija LR-6 | 1 | 4 | 9 | NE | kom | 18 | 3 mj. | 3 mj | 3 mj | 7,22** |  | S | Cink-zrak. CE certifikat.
515 | 2145151518 | CSPU02C | Vibrator | 1 | 19 | 5 | NE | kom | 1 | 5 god. | 5 god. | 5 god. | 202.83 |  | S | Plastika, metal. CE certifikat.
516 | 2145301519 | CSPU03A | Nosač vibratora | 1 | 4 | 5 | NE | kom | 1 | 5 god. | 5 god. | 5 god. | 81.04 |  | S | Metal. CE certifikat.
517 | 2145301520 | CSPU048 | Kabel | 1 | 4 | 5 | NE | kom | 1 | 1 god. | 1 god. | 1 god. | 47.74 |  | S | Metal, plastika, dvožilni, trožilni. CE certifikat.
518 | 2145301523 | CSPU128 | Slušalica za džepno pomagalo | 1 | 4 | 5 | NE | kom | 1 | 1 god. | 1 god. | 1 god. | 131.58 |  | S | Metal, plastika. CE certifikat.
519 | 2145301524 | CSPU19T | Mikrofon | 1 | 4 | 5 | NE | kom | 1 | 1 god. | 1 god. | 1 god. | 485.18 |  | S | Metal, plastika. CE certifikat.
520 | 2145301525 | CPUS019 | Slušalica | 1 | 4 | 5 | NE | kom | 1 | 1 god. | 1 god. | 1 god. | 459,91** |  | S | Metal, plastika, guma. CE certifikat.
521 | 2145301526 | CPUS035 | Kućište pomagala | 1 | 4 | 5 | NE | kom | 1 | 1 god. | 1 god. | 1 god. | 91,45** |  | S | Metal, plastika. CE certifikat.
522 | 2145301527 | CPUS043 | Preklopnik | 1 | 4 | 5 | NE | kom | 1 | 1 god. | 1 god. | 1 god. | 196,22** |  | S | Metal, plastika. CE certifikat.
523 | 2145301528 | CPUS051 | Potenciometar | 1 | 4 | 5 | NE | kom | 1 | 1 god. | 1 god. | 1 god. | 134,33** |  | S | Metal, plastika, staklo. CE certifiukat.
524 | 2145301530 | CPUS07Y | Ovjes vibratora | 1 | 4 | 5 | NE | kom | 1 | 1 god. | 1 god. | 1 god. | 122.63 |  | S | Metal, plastika. CE certifikat.
525 | 2145301532 | CPUS09U | Ovjes mikrofona | 1 | 4 | 5 | NE | kom | 1 | 1 god. | 1 god. | 1 god. | 106,86** |  | S | Metal, plastika. CE certifikat.
526 | 2145301533 | CPUS115 | Ovjes slušalice | 1 | 4 | 5 | NE | kom | 1 | 1 god. | 1 god. | 1 god. | 82,40** |  | S | Metal, plastika. CE certifikat.
527 | 2145301534 | CPUS123 | Kabel unutar slušnog pomagala | 1 | 4 | 5 | NE | kom | 1 | 1 god. | 1 god. | 1 god. | 122,63** |  | S | Metal, plastika. CE certifikat.
528 | 2145301535 | CPUS140 | Zvukovod | 1 | 4 | 5 | NE | kom | 1 | 1 god. | 1 god. | 1 god. | 113,93** |  | S | Metal, plastika. CE certifikat.
529 | 2145301536 | CPUS16W | Ušna kukica | 1 | 4 | 5 | NE | kom | 1 | 1 god. | 1 god. | 1 god. | 20,63** |  | S | Metal. CE certifikat.
530 | 2145301537 | CPUS28O | Pločica pojačala | 1 | 4 | 5 | NE | kom | 1 | 1 god. | 1 god. | 1 god. | 781,63** |  | S | Metal, plastika. CE certifikat.
531 | 2145301538 | CSUA13C | Adapter za slušno pomagalo | 1 | 19 | 5 | NE | kom | 1 |  | 5 god | 5 god | 2632.67 |  | S | CE certifikat.
Vanjski dijelovi za umjetnu pužnicu
532 | 2145271539 | CSPP171 | Baterije za govorni procesor 264 | 1 | 4 | 10 | NE | kom | 108 | 3 mj. | 3 mj. | 3 mj. | 15.39 |  | S | Standard.
533 | 2145271540 | CSPP20B | Kabel za govorni procesor | 1 | 4 | 10 | NE | kom | 1 | 6 mj | 1 g | 1 g | stvarni trošak |  | S | Metal, plastika, dvožilni, trožilni. CE certifikat.
534 | 2145271541 | CSPP235 | Punjač baterija sa dvije baterije za punjenje govornog procesroa | 1 | 4 | 10 | NE | kom | 1 | 5 g | 5 g | 5 g | 3614.18 |  | S | CE certifikat.
535 | 2145271542 | CSPP19Y | Govorni procesor | 1 | 19 | 5 | NE | kom | 1 | 7 god | 7 god | 7 god | stvarni trošak |  | S | CE certifikat.
536 | 2145271543 | CSPP227 | Magnet za govorni procesor | 1 | 19 | 5 | NE | kom | 1 | 3 god | 3 god | 3 god | 270.66 |  | S | CE certifikat.
537 | 2145271544 | CSPP180 | Procesor koji se nosi uz tijelo | 1 | 19 | 5 | NE | kom | 1 | 5 god. |  |  | 2109.34 |  | S | CE certifikat.
SURDOTEHNIČKA POMAGALA
538 | 2148151545 | CSUB02A | Svjetlosni signalizator plača djeteta | 1 | 19 | 5 | NE | kom | 1 |  |  | 10 god. | 2747.21 |  | S | Plastika, metal, komplet: predajnik, prijemnik, mikrofon. CE certifikat.
539 | 2145301546 | CSUB046 | Svjetlosna budilica | 1 | 19 | 5 | NE | kom | 1 |  | 10 god. | 10 god. | 1168.69 |  | S | Plastika, metal, svjetlosni isprekidani signal. CE certifikat.
540 | 2145301547 | CSUB054 | Vibracijska budilica | 1 | 19 | 5 | NE | kom | 1 |  | 10 god. | 10 god. | 1064.48 |  | S | Plastika, metal, kontinuirani vibracijski signal. CE certifikat.
541 | 2145301548 | CSUB062 | Telefaks uređaj | 1 | 19 | 5 | NE | kom | 1 |  |  | 10 god. | 1828.75 |  | S | Uređaj - plastika, metal, mrežno napajanje, laserski ispis štampača. CE certifikat.
16 |  |  | POMAGALA ZA GOVOR
542 | 2142151601 | DGUA017 | Govorno pomagalo 265 | 1 | 19 | 5 | NE | kom | 1 |  |  | 5 god. | 4982.7 | IIa | S | Metal,plastika,digitalno,komplet: dva akumulatora,punjač. CE certifikat.
543 | 0630421602 | DGUA025 | Govorna proteza 266 | 1 | 19 | 5 | NE | kom | 4 |  |  | 1 god. | 2383.74 | IIa | S | Silikon. CE certifikat.
544 | 0915031603 | DGUA041 | Laringealna tuba 267 | 1 | 19 | 5 | NE | kom | 2 |  |  | 1 god. | 981.54 | IIa | S | Silikon. CE certifikat.
545 | 0915031604 | DGUA050 | Laringealna tuba s prstenom 267 | 1 | 19 | 5 | NE | kom | 2 |  |  | 1 god. | 1215.24 | IIa | S | Silikon. CE certifikat.
546 | 0915061605 | DGUA06Y | Kazeta za održavanje vlažnosti zraka 268 | 1 | 19 | 5 | NE | kom | 200 | 6 mj | 6 mj | 6 mj | 27.81 | IIa | S | Plastika,metal. CE certifikat.
547 | 0915061606 | DGUA07W | Početni set za održavanje vlažnosti i topline zraka 269 | 1 | 19 | 5 | NE | kom | 1 |  |  |  | 2227.94 | IIa | S | Plastika,metal. CE certifikat.
548 | 0915061607 | DGUA08U | Samoljepljivi držač kazete 268 | 1 | 19 | 5 | NE | kom | 130 |  | 6 mj | 6 mj | 32.3 | IIa | S | Plastika. CE certifikat.
549 | 0915061608 | DGUA09S | Automatski govorni ventil | 1 | 19 | 5 | NE | kom | 1 |  |  | 1 god. | 3895 | IIa | S | Plastika. CE certifikat.
550 | 0915061609 | DGUA105 | Četkice | 1 | 19 | 5 | NE | kom | 4 |  |  | 1 god. | 36.34 | IIa | S | Plastika,metal. CE certifikat.
551 | 0000001610 | NOVA ŠIFRA | Zatvarač proteze | 1 | 4, 19 | 5 | NE | kom | 1 |  |  | 1 god | 100 | IIb | S | Silkon, CE certifikat
552 | 0000001611 | NOVA ŠIFRA | Traheofix | 1 | 19 | 5 | NE | kom | 30 | 6 mj | 6 mj | 6 mj | 6.4 | IIb | S | Plastika,guma, CE certifikat
Dijelovi za govorno pomagalo
553 | 0915061612 | DPGU01Y | Mekana menbrana | 1 | 4 | 5 | NE | kom | 1 |  |  | 5 god | 165,16** |  | S | Plastika,metal. CE certifikat.
554 | 0915061613 | DPGU02W | Membrana vibratora | 1 | 4 | 5 | NE | kom | 1 |  |  | 5 god | 74,29** |  | S | Plastika,metal. CE certifikat.
555 | 0915061614 | DPGU03U | Gornji dio uređaja | 1 | 4 | 5 | NE | kom | 1 |  |  | 5 god | 41,14** |  | S | Plastika,metal,kompletni gornji dio uređaja. CE certifikat.
556 | 0915061615 | DPGU04S | Potenciometar | 1 | 4 | 5 | NE | kom | 1 |  |  | 5 god | 185,21** |  | S | Plastika,metal. CE certifikat.
557 | 0915061616 | DPGU05Q | Magnet | 1 | 4 | 5 | NE | kom | 1 |  |  | 5 god | 76,00** |  | S | Metal. CE certifikat.
558 | 0915061617 | DPGU07M | Taster | 1 | 4 | 5 | NE | kom | 1 |  |  | 5 god | 72,01** |  | S | Plastika,metal. CE certifikat.
559 | 0915061618 | DPGU08K | Zavojnica | 1 | 4 | 5 | NE | kom | 1 |  |  | 5 god | 228,00** |  | S | Metal. CE certifikat.
560 | 0915061619 | DPGU09I | Poklopac akumulatora | 1 | 4 | 5 | NE | kom | 1 |  |  | 5 god | 49,84** |  | S | Plastika,metal. CE certifikat.
561 | 0915061620 | DPGU10W | Pojačalo | 1 | 4 | 5 | NE | kom | 1 |  |  | 5 god | 1.154,25** |  | S | Plastika,metal. CE certifikat.
562 | 0915061621 | DPGU13Q | Regulator glasnoće | 1 | 4 | 5 | NE | kom | 2 |  |  | 5 god. | 35,34** |  | S | Plastika. CE certifikat.
563 | 0915061622 | DPGU11U | Akumulatorska baterija | 1 | 4 | 5 | NE | kom | 1 |  |  | 2 god. | 230,41** |  | S | Mangan, nikal. CE certifikat.
564 | 0915061623 | DPGU12S | Punjač baterije | 1 | 4 | 5 | NE | kom | 1 |  |  | 5 god | 625,86** |  | S | Plastika, metal. CE certifikat.
17 |  | DRUGA POMAGALA
Toaletni stolac
565 | 1221031701 | AOIK10O | Toaletna kolica s posudom270 | 3, 29 | 3 | 5 | NE | kom | 1 |  | 6 god | 6 god | 1415.5 | I | S | Čelik, vodootporna ležišta,plastična toaletna posuda.
566 | 0912091702 | AOIK11M | Toaletni stolac s posudom 271 | 3, 29 | 3, 14 | 5 | NE | kom | 1 |  | 7 god. | 7 god. | 570 | I | S | Metal, plastika.
Rukavice, elastično - kompresivna pomagala
567 | 0906151703 | AOTR02X | Kožne rukavice za vožnju invalidskih kolica 272 | 1 | 2, 3, 4 | 5 | NE | par | 1 | 1. god. | 1. god. | 1. god. | 240.35 |  | S | Materijal - koža. S prstima ili bez. Rukavice s protukliznom podloškom. Čičak traka za zglob.
568 | 0306091704 | AOTR05R | Elastično-kompresivni terapijski rukav s rukavicom 273 | 1 | 6, 3 | 5 | NE | kom | 1 | 6 mj | 6 mj | 6 mj | 313.5 | I | S | Tekstilno tkanje, čičak traka. Elastično kompresivni stupanj I do III
569 | 0306061705 | AOTR06P | Elastično-kompresivna terapijska nogavica ili terapijski zavoj 274 | 1 | 2, 3, 6, 11, 24, 25 | 5 | NE | kom | 1 | 6 mj | 6 mj | 6 mj | 243.2 | I | S | Tekstilno elastično tkanje. Elastično kompresivni stupanj I do IV
570 | 0306181706 | AOTR07N | Elastično-kompresivna terapijska odjeća za ostale dijelove tijela, ili terapijski komplet 274 | 1 | 6 | 5 | NE | kom | 1 | 6 mj | 6 mj | 6 mj | 629.85 | I | S | Tekstilno elastično tkanje. Elastično kompresivni stupanj I do III.
571 | 0000001707 | AOTR12V | Elastično kompresivne rukavice 275 | 1 | 6 | 5 | NE | kom | 1 | 1. god. | 1. god. | 1. god. | 1060.68 | I | S | Elastično kompresivni stupanj I do III.
572 | 0000001708 | AOTR13T | Elastično kompresivne rukavice podložene silikonskim pločicama, za noć 275 | 1 | 6 | 5 | NE | kom | 1 | 1. god. | 1. god. | 1. god. | 1426.43 | I | S | Elastično kompresivni stupanj I do III.
573 | 0000001709 | AOTR15P | Elastični kompresivni rukavi,individualna 275 | 1 | 6 | 5 | NE | kom | 1 | 1. god. | 1. god. | 1. god. | 621.78 | I | S | Elastično kompresivni stupanj I do III.
574 | 0000001710 | AOTR16N | Elastična kompresivna nogavica 275 | 1 | 6 | 5 | NE | kom | 2 | 6 mj | 6 mj | 6 mj | 1140 | I | S | Elastično kompresivni stupanj I do III.
575 | 0000001711 | AOTR09J | Elastično-kompresivno-terapijski rukav 275 | 1 | 6 | 5 | NE | kom | 1 | 1. god. | 1. god. | 1. god. | 389.5 | I | S | Tekstilno elastično tkanje. Elastično kompresivni stupanj I do III.
576 | 0000001712 | AOTR10Z | Platneno-terapijska rukavica i rukav podloženi s vazelinskom gazom ili sa silikonskom pločicom 275 | 1 | 6 | 5 | NE | kom | 1 | 1. god. | 1. god. | 1. god. | 712.5 | I | S | Tekstilno tkanje,vazelinska gaza. Elastično kompresivni stupanj I do III.
577 | 0000001713 | AOTR11X | Elastična maska za lice kod keloida. Silikonska pločica ili gel. 275 | 1 | 6 | 5 | NE | kom | 1 | 6 mj | 6 mj | 6 mj | 1805 | I | S | Elastično kompresivni stupanj I do III.
578 | 0000001714 | AOTR18J | Elastično kompresivna odjeća 275 | 1 | 6 | 5 | NE | kom | 1 | 6 mj | 6 mj | 6 mj | 2090 | I | I | Elastično kompresivni stupanj I do II.
Utege i suspenzor
579 | 0312061715 | EPPU01B | Utega jednostrana s čeličnim perom, za ingvinalnu, femoralnu i skrotalnu kilu 276 | 1 | 6 | 5 | NE | kom | 1 | 6mj. | 1 god. | 1 god. | 557.65 | I | S | Koža, metal, čičak traka.
580 | 0312061716 | EPPU029 | Utega jednostrana na gumenom pojasu za ingvinalnu, femoralnu i skrotalnu kilu s pelotom 276 | 1 | 6 | 5 | NE | kom | 1 | 6mj. | 1 god. | 1 god. | 285 | I | S | Gumeno elastično tkanje, metal.
581 | 0312061717 | EPPU037 | Utega jednostrana, gumena za pupčanu kilu s pelotom 277 | 1 | 6 | 5 | NE | kom | 1 | 6mj. | 1 god. | 1 god. | 210.52 | I | S | Gumeno elastično tkanje, metal.
582 | 0312061718 | EPPU045 | Utega obostrana s čeličnim perom za ingvinalne, femoralne i skrotalne kile s pelotom276 | 1 | 6 | 5 | NE | kom | 1 | 6mj. | 1 god. | 1 god. | 558.25 | I | S | Gumeno elastično tkanje, metal.
583 | 0312061719 | EPPU053 | Utega obostrana na gumenom pojasu za ingvinalne, femoralne i skrotalne kile s pelotom276 | 1 | 6 | 5 | NE | kom | 1 | 6mj. | 1 god. | 1 god. | 361 | I | S | Gumeno elastično tkanje, metal.
584 | 0312061720 | EPPU070 | Suspenzor po mjeri. | 1 | 6 | 5 | NE | kom | 1 | 6mj. | 1 god. | 1 god. | 266 | I | I | Tekstil. Individualne izrade.
Trbušni pojasevi
585 | 0312031722 | EPTP02M | Elastični trbušni pojas, za pupčanu kilu 278 | 1 | 6, 7 | 5 | NE | kom | 1 | 6mj. | 1 god. | 1 god. | 171 | I | S | Elastični tekstil.
586 | 0312031723 | EPTP03K | Elastični trbušni pojas za trbušnu kilu 279 | 1 | 6, 7, 25 | 5 | NE | kom | 1 | 6mj. | 1 god. | 1 god. | 171 | I | S | Elastični tekstil.
587 | 0312031724 | EPTP07C | Elastični trbušni pojas za trudnice 280 | 1 | 25 | 5 | NE | kom | 1 |  | 1 god. | 1 god. | 237.5 | I | S | Elastični tekstil, čičak traka.
Dojka i grudnjak
588 | 0630181725 | EPUD011 | Privremena dojka 281 | 1 | 6, 14 | 10 | NE | kom | do 2 |  | 6 mj. | 6 mj. | 95 | I | S | Tekstilna ovojnica punjena prirodnim vlaknima.
589 | 0630181726 | EPUD020 | Dojka od silikona 282 | 1 | 14 | 1a | NE | kom | do 2 |  | 1 god. | 1 god. | 452.2 | I | S | Silikon.
590 | 0903241727 | EPUD03Y | Grudnjak, nakon amputacije dojke 283 | 1 | 14 | 1a | NE | kom | 1 |  | 6 mj | 6 mj | 200 | I | S | Tekstil.
Vlasulje
591 | 0630031728 | EPUV01Y | Vlasulja za žene s kratkim vlaknom 284 | 1 | 14 | 1a | NE | kom | 1 |  | 1 god. | 1 god. | 332,50** |  | S | Kanekalon, modakrilikna vlakna, kombinacija akrilnitrila i vinilklorida kopolimerizacije. European Medical Devices Directive 93/42 EEC.
592 | 0630031729 | EPUV02W | Vlasulja za žene s dugim vlaknom 284 | 1 | 14 | 1a | NE | kom | 1 |  | 1 god. | 1 god. | 441,75** |  | S | Kanekalon, modakrilikna vlakna, kombinacija akrilnitrila i vinilklorida kopolimerizacije. European Medical Devices Directive 93/42 EEC.
593 | 0630031730 | EPUV03U | Vlasulja za muškarce 284 | 1 | 14 | 1a | NE | kom | 1 |  | 1 god. | 1 god. | 332,50** |  | S | Kanekalon, modakrilikna vlakna, kombinacija akrilnitrila i vinilklorida kopolimerizacije. European Medical Devices Directive 93/42 EEC.
594 | 0630031731 | EPUV04S | Vlasulja za djecu 284 | 1 | 14 | 1a | NE | kom | 1 | 1 god. | 1 god. |  | 332,50** |  | S | Kanekalon, modakrilikna vlakna, kombinacija akrilnitrila i vinilklorida kopolimerizacije. European Medical Devices Directive 93/42 EEC.
Pomagala za mjerenje protrombinskog vremena
595 | 0000001732 | EVPV01C | Uređaj za mjerenje PV u krvi 285 | 26 | 14 | 1a | NE | kom | 1 | 5 god. | 5 god. | 5 god. | 4771.65 | IVD | S | Instrument za elektrokemijsko određivanje Pva s humanim rekombinantnim tromboplastinom. Mjerenje unutar 1 minute. Memorijski kapacitet: 100 rezultata s datumom i vremenom. Potrebna 1 kapljica krvi (10µL), sveža kapilarna puna krv, ili venska puna krv bez antikoagulansa. Ugrađena kontrola kvalitete, integritet svake trakice se automatski provjerava. Kalibracija validirana direktno prema internacionalnoj referentnoj metodi. PV reagens, nizak ISI (oko 1.0), u skladu s preporukama WHO. Upute za održavanje i tehničke osobine na Hr jeziku. Proizvod registriran u RH.
596 | 0000001733 | EVPV02A | Trake za uređaj za mjerenje PV u krvi 285 | 26 | 14 | 1a | NE | kom | 96 | 1 god. | 1 god. | 1 god. | 23.43 | IVD | S | Stabilnost test trakica: 18 mjeseci na sobnoj temperaturi (+2 C do +30 C). Proizvod registriran u RH.
Note on N528: dravlic: