## Popis pomagala
RB | Nove šifre HZZO-a prema ISO 9999 | Generički naziv pomagala | Naziv proizvođača | Predstavnik i/ili distributer za RH ili proizvođač u RH | Naziv pomagala prema proizvođaču | Zaštićeni naziv pomagala | Predlaže | Propisuje | Odobrava | Obveza povrata pomagala | Jedinica mjere | Količina | Rok uporabe pomagala |  |  | Jedinična vrijednost u kn bez PDV-a | Stopa PDV-a | Jedinična vrijednost u kn s PDV-om | Klasa medicinskog proizvoda | Način proizvodnje | Mjesto isporuke pomagala | Standard pomagala
[13 empty] | do 7. godine | od 7. do 18.godina | iznad 18. godine
1 | 2 | 3 | 4 | 5 | 6 | 7 | 8 | 9 | 10 | 11 | 12 | 13 | 14 |  |  | 15 | 16 | 17 | 18 | 19 | 20 | 21
POPIS ORTOPEDSKIH I DRUGIH POMAGALA
| 01 | PROTEZE ZA RUKE
Proteze za šaku i prste
1 | 061803010100 | Proteza za Bataljak šake i prste, kozmetička, plastična100 |  |  |  |  | 1 | 2, 3 | 5 | NE | kom | 1 | 1 god. | 1,5 god | 3 god. | 2232.5 | 5% | 2344.13 | I | I | SPPD | Plastika, guma, svi moduli i materijali-originalni proizvod.
2 | 061803010200 | Proteza za bataljak šake i prste, funkcionalna, mehanička100 |  |  |  |  | 1 | 2, 3 | 5 | NE | kom | 1 | 1 god. | 1,5 god | 3 god. | 4132.5 | 5% | 4339.13 | I | I | SPPD | Plastika, metal, svi moduli i materijali-originalni proizvod.
3 | 061803010300 | Proteza za bataljak šake i prste, funkcionalna, mioelektronička-transkarpalna100 |  |  |  |  | 1 | 2, 3 | 5 | NE | kom | 1 | 2 god | 3 god | 3 god | 40375 | 5% | 42393.75 | I | I | SPPD | Metal - plastika, svi moduli i materijali-originalni proizvod.
Proteze za šaku (dezartikulacijski batrljak)
4 | 061806010400 | Proteza za šaku, kozmetička, plastična, gumena šaka100 |  |  |  |  | 1 | 2, 3 | 5 | NE | kom | 1 | 1 god | 1,5 god | 3 god | 2802.5 | 5% | 2942.63 | I | I | SPPD | Plastika, guma, svi moduli i materijali-originalni proizvod.
5 | 061806010500 | Proteza za šaku, funkcionalna, mehanička100 |  |  |  |  | 1 | 2, 3 | 5 | NE | kom | 1 | 2 god | 3 god | 3 god | 7980 | 5% | 8379 | I | I | SPPD | Metal - plastika, svi moduli i materijali-originalni proizvod.
6 | 061806010600 | Proteza za šaku, funkcionalna, mioelektronička-dezartikulacijska100 |  |  |  |  | 1 | 2, 3 | 5 | NE | kom | 1 | 2 god | 3 god | 3 god | 43428.63 | 5% | 45600.06 | I | I | SPPD | Metal - plastika, svi moduli i materijali-originalni proizvod.
Proteze za podlakticu (transradijalni bataljak)
7 | 061809010700 | Proteza za podlakticu, kozmetička, plastična, gumena šaka100 |  |  |  |  | 1 | 2, 3 | 5 | NE | kom | 1 | 1 god. | 1,5 god | 3 god. | 3097.24 | 5% | 3252.1 | I | I | SPPD | Plastika, guma, svi moduli i materijali-originalni proizvod.
8 | 061809010800 | Proteza za podlakticu, funkcionalna, mehanička100 |  |  |  |  | 1 | 2, 3 | 5 | NE | kom | 1 | 2 god. | 3 god. | 3 god. | 8238.62 | 5% | 8650.55 | I | I | SPPD | Metal - plastika, svi moduli i materijali-originalni proizvod.
9 | 061809010900 | Proteza za podlakticu, funkcionalna, mioelektronička100 |  |  |  |  | 1 | 2, 3 | 5 | NE | kom | 1 | 2 god | 3 god. | 3 god. | 45884.12 | 5% | 48178.33 | I | I | SPPD | Metal - plastika, svi moduli i materijali-originalni proizvod.
Proteze za lakat (dezartikulacijski bataljak)
10 | 061812011000 | Proteza za lakat, kozmetička, plastična, gumena šaka100 |  |  |  |  | 1 | 2, 3 | 5 | NE | kom | 1 | 1 god. | 1,5 god | 3 god | 6650.95 | 5% | 6983.5 | I | I | SPPD | Plastika, guma, metal, tekstil, svi moduli i materijali - originalni proizvod
11 | 061812011100 | Proteza za lakat, funkcionalna, mehanička100 |  |  |  |  | 1 | 2, 3 | 5 | NE | kom | 1 | 2 god. | 3 god. | 3 god. | 13683.8 | 5% | 14367.99 | I | I | SPPD | Metal - plastika, tekstil, svi moduli i materijali - originalni proizvod
12 | 061812011200 | Proteza za lakat, funkcionalna, hibridna, mioelektronička šaka i mehanički lakat100 |  |  |  |  | 1 | 2, 3 | 5 | NE | kom | 1 | 2 god. | 3 god. | 3 god. | 51120.45 | 5% | 53676.47 | I | I | SPPD | Metal - plastika, tekstil, svi moduli i materijali - originalni proizvod
Proteze za nadlakticu (transhumeralni bataljak)
13 | 061815011300 | Proteza za nadlakticu, kozmetička, plastična, gumena šaka100 |  |  |  |  | 1 | 2, 3 | 5 | NE | kom | 1 | 1 god. | 1,5 god. | 3 god. | 6857.12 | 5% | 7199.98 | I | I | SPPD | Plastika, guma, tekstil, metal, svi moduli i materijali-originalni proizvod.
14 | 061815011400 | Proteza za nadlakticu, funkcionalna, mehanička100 |  |  |  |  | 1 | 2, 3 | 5 | NE | kom | 1 | 2 god. | 3 god. | 3 god. | 13537.5 | 5% | 14214.38 | I | I | SPPD | Metal - plastika, tekstil, svi moduli i materijali-originalni proizvod.
15 | 061815011500 | Proteza za nadlakticu, funkcionalna, hibridna, mioelektronička šaka i mehanički lakat 100 |  |  |  |  | 1 | 2, 3 | 5 | NE | kom | 1 | 2 god. | 3 god. | 3 god. | 52694.94 | 5% | 55329.69 | I | I | SPPD | Metal - plastika, tekstil, svi moduli i materijali-originalni proizvod.
Proteze za rame (dezartikulacijski bataljak)
16 | 061818011600 | Proteza za rame, kozmetička, plastična, gumena šaka 100 |  |  |  |  | 1 | 2, 3 | 5 | NE | kom | 1 | 1 god. | 1,5 god. | 3 god. | 7968.6 | 5% | 8367.03 | I | I | SPPD | Plastika, guma, tekstil, svi moduli i materijali-originalni proizvod.
17 | 061818011700 | Proteza za rame, funkcionalna, mehanička100 |  |  |  |  | 1 | 2, 3 | 5 | NE | kom | 1 | 2 god. | 3 god. | 3 god. | 14345 | 5% | 15062.25 | I | I | SPPD | Metal - plastika, tekstil, svi moduli i materijali-originalni proizvod.
18 | 061818011800 | Proteza za rame funkcionalna, hibridna, mioelektronička šaka i mehanički lakat100 |  |  |  |  | 1 | 2, 3 | 5 | NE | kom | 1 | 2 god. | 3 god. | 3 god. | 53207.32 | 5% | 55867.69 | I | I | SPPD | Metal - plastika, tekstil, svi moduli i materijali-originalni proizvod.
Ležišta
Ležište proteze za šaku
19 | 061827011900 | Ležište proteze za šaku, mehaničke102 |  |  |  |  | 1 | 2, 3 | 5 | NE | kom | 1 | 6 mj. | 1 god. | 2 god. | 2630.55 | 5% | 2762.08 | I | I | SPPD | Plastika, guma, svi materijali-originalni proizvod.
20 | 061827012000 | Ležište proteze za šaku, mioelektroničke, transkarpalne102 |  |  |  |  | 1 | 2, 3 | 5 | NE | kom | 1 | 6 mj. | 1 god. | 1,5 god. | 5125.25 | 5% | 5381.51 | I | I | SPPD | Plastika, svi materijali-originalni proizvod.
21 | 061827012100 | Ležište proteze za šaku, mioelektroničke, dezartikulacijske102 |  |  |  |  | 1 | 2, 3 | 5 | NE | kom | 1 | 6 mj. | 1 god. | 1,5 god. | 5211.7 | 5% | 5472.29 | I | I | SPPD | Plastika, svi materijali-originalni proizvod.
Ležište proteze za podlakticu
22 | 061827012200 | Ležište proteze za podlakticu, kozmetičke102 |  |  |  |  | 1 | 2, 3 | 5 | NE | kom | 1 | 6 mj. | 1 god. | 2 god. | 2006.25 | 5% | 2106.56 | I | I | SPPD | Plastika, svi materijali-originalni proizvod.
23 | 061827012300 | Ležište proteze za podlakticu, mehaničke102 |  |  |  |  | 1 | 2, 3 | 5 | NE | kom | 1 | 6 mj. | 1 god. | 1,5 god. | 2769.05 | 5% | 2907.5 | I | I | SPPD | Plastika, svi materijali-originalni proizvod.
24 | 061827012400 | Ležište proteze za podlakticu, mioelektroničke102 |  |  |  |  | 1 | 2, 3 | 5 | NE | kom | 1 | 6 mj. | 1 god. | 1,5 god. | 5284.02 | 5% | 5548.22 | I | I | SPPD | Plastika, svi materijali-originalni proizvod.
Ležište proteze za lakat
25 | 061827012500 | Ležište proteze za lakat, kozmetičke102 |  |  |  |  | 1 | 2, 3 | 5 | NE | kom | 1 | 6 mj. | 1 god. | 2 god. | 3168.25 | 5% | 3326.66 | I | I | SPPD | Plastika, materijali-originalni proizvod
26 | 061827012600 | Ležište proteze za lakat, mehaničke102 |  |  |  |  | 1 | 2, 3 | 5 | NE | kom | 1 | 6 mj. | 1 god. | 1,5 god | 4814.6 | 5% | 5055.33 | I | I | SPPD | Plastika, svi materijali-originalni proizvod
27 | 061827012700 | Ležište proteze za lakat, mioelektroničke102 |  |  |  |  | 1 | 2, 3 | 5 | NE | kom | 1 | 6 mj. | 1 god. | 1,5 god. | 7070.85 | 5% | 7424.39 | I | I | SPPD | Plastika, svi materijali-originalni proizvod
Ležište proteze za nadlakticu
28 | 061827012800 | Ležište proteze za nadlakticu, kozmetičke102 |  |  |  |  | 1 | 2, 3 | 5 | NE | kom | 1 | 6 mj. | 1 god. | 2 god. | 3319.8 | 5% | 3485.79 | I | I | SPPD | Plastika, svi materijali-originalni proizvod.
29 | 061827012900 | Ležište proteze za nadlakticu, mehaničke102 |  |  |  |  | 1 | 2, 3 | 5 | NE | kom | 1 | 6 mj. | 1 god. | 1,5 god. | 5015.35 | 5% | 5266.12 | I | I | SPPD | Plastika, svi materijali-originalni proizvod.
30 | 061827013000 | Ležište proteze za nadlakticu, mioelektroničke102 |  |  |  |  | 1 | 2, 3 | 5 | NE | kom | 1 | 6 mj. | 1 god. | 1,5 god. | 7365.52 | 5% | 7733.8 | I | I | SPPD | Plastika, svi materijali-originalni proizvod.
Ležište proteze za rame
31 | 061827013100 | Ležište proteze za rame, kozmetičke102 |  |  |  |  | 1 | 2, 3 | 5 | NE | kom | 1 | 6 mj. | 1 god. | 2 god. | 4308.25 | 5% | 4523.66 | I | I | SPPD | Plastika, svi materijali-originalni proizvod.
32 | 061827013200 | Ležište proteze za rame, mehaničke102 |  |  |  |  | 1 | 2, 3 | 5 | NE | kom | 1 | 6 mj. | 1 god. | 2 god. | 5948.9 | 5% | 6246.35 | I | I | SPPD | Plastika, svi materijali-originalni proizvod.
33 | 061827013300 | Ležište proteze za rame, mioelektroničke102 |  |  |  |  | 1 | 2, 3 | 5 | NE | kom | 1 | 6 mj. | 1 god. | 2 god. | 7146.85 | 5% | 7504.19 | I | I | SPPD | Plastika, svi materijali-originalni proizvod.
Šaka
34 | 061824013401 | Kozmetička102 | Ottobock SE & Co. KGaA | Otto Bock Adria | Kozmetička, Ottobock SE & Co. KGaA | Kozmetička šaka, 8S8, 8S9, 8S7, 8S6, 8S5, 8S4 | 1 | 2.3 | 5 | NE | kom | 1 | 1 god | 1,5 god | 3 god | 1574.89 | 5% | 1653.63 | I | S | SPPD, LJ | Pjenasta gume, svi moduli i materijali-originalni proizvod.
35 | 061824013501 | Mehanička 102 | Ottobock SE & Co. KGaA | Otto Bock Adria | Mehanička, Ottobock SE & Co. KGaA | Mehanička šaka, 8K20 | 1 | 2, 3 | 5 | NE | kom | 1 | 1 god. | 3 god. | 3 god. | 2081.71 | 5% | 2185.8 | I | S | SPPD, LJ | Metal, guma, plastika, svi moduli i materijali-originalni proizvod.
36 | 061824013601 | Mioelektronička, standardna102 | Ottobock SE & Co. KGaA | Otto Bock Adria | Mioelektronička, standardna, Ottobock SE & Co. KGaA | Mioelektronička šaka, standardna, 8E38=7 | 1 | 2, 3 | 5 | NE | kom | 1 | 2 god. | 3 god. | 3 god. | 19385.22 | 5% | 20354.48 | I | S | SPPD, LJ | Metal - plastika, svi moduli i materijali-originalni proizvod.
37 | 061824013701 | Mioelektronička, dječja102 | Ottobock SE & Co. KGaA | Otto Bock Adria | Mioelektronička, dječja, Ottobock SE & Co. KGaA | Mioelektronička šaka, dječja, 8E51 | 1 | 2, 3 | 5 | NE | kom | 1 | 2 god. | 3 god. |  | 27865.4 | 5% | 29258.67 | I | S | SPPD, LJ | Metal - plastika, svi moduli i materijali-originalni proizvod.
38 | 061824013801 | Mioelektronička, transkarpalna102 | Ottobock SE & Co. KGaA | Otto Bock Adria | Mioelektronička, transkarpalna, Ottobock SE & Co. KGaA | Mioelektronička šaka, transkarpalna, 8E44 | 1 | 2, 3 | 5 | NE | kom | 1 | 2 god. | 3 god. | 3 god. | 23692.24 | 5% | 24876.85 | I | S | SPPD, LJ | Metal - plastika, svi moduli i materijali-originalni proizvod.
39 | 061824013901 | Mioelektronička, dezartikulacijska102 | Ottobock SE & Co. KGaA | Otto Bock Adria | Mioelektronička, dezartikulacijska, Ottobock SE & Co. KGaA | Mioelektronička, dezartikulacijska | 1 | 2, 3 | 5 | NE | kom | 1 | 2 god. | 3 god. | 3 god. | 20294.72 | 5% | 21309.46 | I | S | SPPD, LJ | Metal - plastika, svi moduli i materijali-originalni proizvod.
Hvataljke i radni nastavci
Hvataljke
40 | 061827014001 | Hvataljka (standardna)102 | Ottobock SE & Co. KGaA | Otto Bock Adria | Hvataljka (standardna), Ottobock SE & Co. KGaA | Hvataljka šake (standardna), 10A11 | 1 | 2, 3 | 5 | NE | kom | 1 |  | 2 god. | 3 god. | 2959.2 | 5% | 3107.16 | I | S | SPPD, LJ | Metal, svi moduli i materijali-originalni proizvod.
41 | 061827014100 | Hvataljka (za djecu) 102 |  |  |  |  | 1 | 2, 3 | 5 | NE | kom | 1 | 2 god. |  |  | 1940.59 | 5% | 2037.62 | I | S | SPPD, LJ | Metal, svi moduli i materijali-originalni proizvod.
42 | 061827014200 | Hvataljka (za mladež)102 |  |  |  |  | 1 | 2, 3 | 5 | NE | kom | 1 |  | 2 god. |  | 2373.56 | 5% | 2492.24 | I | S | SPPD, LJ | Metal, svi moduli i materijali-originalni proizvod.
43 | 061827014300 | Hvataljka (za radne aktivnosti)102 |  |  |  |  | 1 | 2, 3 | 5 | NE | kom | 1 |  | 2 god. | 3 god. | 7041.96 | 5% | 7394.06 | I | S | SPPD, LJ | Metal, svi moduli i materijali-originalni proizvod.
44 | 061827014401 | Vezni element za pričvršćenje hvataljki 102 | Ottobock SE & Co. KGaA | Otto Bock Adria | Vezni element za pričvršćenje hvataljki, Ottobock SE & Co. KGaA | Vezni element za pričvršćenje hvataljki šake, 10A43 | 1 | 2, 3 | 5 | NE | kom | 1 | 2 god. | 2 god. | 3 god. | 597.57 | 5% | 627.45 | I | S | SPPD, LJ | Metal, svi moduli i materijali-originalni proizvod.
Radni nastavci
45 | 061827014501 | Kuka 102 | Ottobock SE & Co. KGaA | Otto Bock Adria | Kuka, Ottobock SE & Co. KGaA | Kuka, 10A3 | 1 | 2, 3, 4 | 5 | NE | kom | 1 |  | 2 god. | 3 god. | 170.56 | 5% | 179.09 | I | S | SPPD, LJ | Metal, svi moduli i materijali-originalni proizvod.
46 | 061827014601 | Obruč 102 | Ottobock SE & Co. KGaA | Otto Bock Adria | Obruč, Ottobock SE & Co. KGaA | Obruč, 10A4 | 1 | 2, 3, 4 | 5 | NE | kom | 1 |  | 2 god. | 3 god. | 363.78 | 5% | 381.97 | I | S | SPPD, LJ | Metal, svi moduli i materijali-originalni proizvod.
47 | 061827014701 | Okretni obruč 102 | Ottobock SE & Co. KGaA | Otto Bock Adria | Okretni obruč, Ottobock SE & Co. KGaA | Okretni obruč, 10A8 | 1 | 2, 3, 4 | 5 | NE | kom | 1 |  | 2 god. | 3 god. | 747.85 | 5% | 785.24 | I | S | SPPD, LJ | Metal, svi moduli i materijali-originalni proizvod.
48 | 061827014801 | Hvataljka sa stezaljkom 102 | Ottobock SE & Co. KGaA | Otto Bock Adria | Hvataljka sa stezaljkom, Ottobock SE & Co. KGaA | Hvataljka sa stezaljkom, 10A2 | 1 | 2, 3, 4 | 5 | NE | kom | 1 |  | 2 god. | 3 god. | 1397.9 | 5% | 1467.8 | I | S | SPPD, LJ | Metal, svi moduli i materijali-originalni proizvod.
49 | 061827014901 | Vezni element za pričvrščenje radnog nastavka 102 | Ottobock SE & Co. KGaA | Otto Bock Adria | Vezni element za pričvrščenje radnog nastavka, Ottobock SE & Co. KGaA | Vezni element za pričvrščenje radnog nastavka, 10V15 | 1 | 2, 3, 4 | 5 | NE | kom | 1 |  | 2 god. | 3 god. | 2113.18 | 5% | 2218.84 | I | S | SPPD, LJ | Metal, svi moduli i materijali-originalni proizvod.
Zglobovi
50 | 061833015001 | Zglob lakta 102 | Ottobock SE & Co. KGaA | Otto Bock Adria | Zglob lakta, Ottobock SE & Co. KGaA | Zglob lakta, 16X12 | 1 | 2, 3 | 5 | NE | kom | 1 | 2 god. | 2 god. | 3 god. | 2323.46 | 5% | 2439.63 | I | S | SPPD, LJ | Metal, svi moduli i materijali-originalni proizvod.
51 | 061833015101 | Zglob lakta, skeletni 102 | Ottobock SE & Co. KGaA | Otto Bock Adria | Zglob lakta, skeletni, Ottobock SE & Co. KGaA | Zglob lakta, skeletni, 12R1 | 1 | 2, 3 | 5 | NE | kom | 1 | 2 god. | 2 god. | 3 god. | 1958.48 | 5% | 2056.4 | I | S | SPPD, LJ | Metal, svi moduli i materijali-originalni proizvod.
52 | 061836015201 | Zglob ramena, skeletni 102 | Ottobock SE & Co. KGaA | Otto Bock Adria | Zglob ramena, skeletni, Ottobock SE & Co. KGaA | Zglob ramena, skeletni, 12S7 | 1 | 2, 3 | 5 | NE | kom | 1 | 2 god. | 2 god. | 3 god. | 2090 | 5% | 2194.5 | I | S | SPPD, LJ | Metal, svi moduli i materijali-originalni proizvod.
Potrošni dijelovi
53 | 061827015301 | Navlaka za bataljak podlaktice 102 | Ottobock SE & Co. KGaA | Otto Bock Adria | Navlaka za bataljak podlaktice, Ottobock SE & Co. KGaA | Navlaka za bataljak podlaktice, 451F2, 451F3 | 1 | 2, 3, 4 | 5 | NE | kom | 12 | 1 god. | 1 god. | 1 god. | 46.17 | 5% | 48.48 | I | S | SPPD, LJ | Tekstil, svi moduli i materijali-originalni proizvod.
54 | 061827015302 | Navlaka za bataljak podlaktice 102 | IVA obrt | IVA obrt | Navlaka za bataljak podlaktice, IVA obrt | Navlaka za bataljak podlaktice, IVA obrt | 1 | 2, 3, 4 | 5 | NE | kom | 12 | 1 god. | 1 god. | 1 god. | 46.17 | 5% | 48.48 | I | S | SPPD, LJ | Tekstil, svi moduli i materijali-originalni proizvod.
55 | 061827015303 | Navlaka za bataljak podlaktice 102 | Uniprox | Bauerfeind | Navlaka za bataljak podlaktice, Uniprox | Navlaka za bataljak podlaktice, ST10-XX | 1 | 2, 3, 4 | 5 | NE | kom | 12 | 1 god. | 1 god. | 1 god. | 46.17 | 5% | 48.48 | I | S | SPPD, LJ | Tekstil, svi moduli i materijali-originalni proizvod.
56 | 061827015401 | Navlaka za bataljak nadlaktice 102 | Ottobock SE & Co. KGaA | Otto Bock Adria | Navlaka za bataljak nadlaktice, Ottobock SE & Co. KGaA | Navlaka za bataljak nadlaktice, 451F2, 451F3 | 1 | 2, 3, 4 | 5 | NE | kom | 12 | 1 god. | 1 god. | 1 god. | 47.02 | 5% | 49.37 | I | S | SPPD, LJ | Tekstil, svi moduli i materijali-originalni proizvod.
57 | 061827015402 | Navlaka za bataljak nadlaktice 102 | IVA obrt | IVA obrt | Navlaka za bataljak nadlaktice, IVA obrt | Navlaka za bataljak nadlaktice, IVA obrt | 1 | 2, 3, 4 | 5 | NE | kom | 12 | 1 god. | 1 god. | 1 god. | 47.02 | 5% | 49.37 | I | S | SPPD, LJ | Tekstil, svi moduli i materijali-originalni proizvod.
58 | 061827015403 | Navlaka za bataljak nadlaktice 102 | Uniprox | Bauerfeind | Navlaka za bataljak nadlaktice, Uniprox | Navlaka za bataljak nadlaktice, ST31-XX | 1 | 2, 3, 4 | 5 | NE | kom | 12 | 1 god. | 1 god. | 1 god. | 47.02 | 5% | 49.37 | I | S | SPPD, LJ | Tekstil, svi moduli i materijali-originalni proizvod.
59 | 061827015501 | Estetska rukavica 102 | Ottobock SE & Co. KGaA | Otto Bock Adria | Estetska rukavica, Ottobock SE & Co. KGaA | Estetska rukavica, 8S4 | 1 | 2, 3, 4 | 5 | NE | kom | 1 |  |  | 1 god. | 883.71 | 5% | 927.9 | I | S | SPPD, LJ | PVC, svi moduli i materijali-originalni proizvod.
60 | 061827015601 | Estetska rukavica (dječja)102 | Ottobock SE & Co. KGaA | Otto Bock Adria | Estetska rukavica (dječja), Ottobock SE & Co. KGaA | Estetska rukavica (dječja), 8S6 | 1 | 2, 3, 4 | 5 | NE | kom | 1 | 6 mj. | 1god. |  | 993.29 | 5% | 1042.95 | I | S | SPPD, LJ | PVC, svi moduli i materijali-originalni proizvod.
61 | 061827015701 | Suspenzija za podlaktičnu protezu102 | Ottobock SE & Co. KGaA | Otto Bock Adria | Suspenzija za podlaktičnu protezu, Ottobock SE & Co. KGaA | Suspenzija za podlaktičnu protezu, 21A36 | 1 | 2, 3, 4 | 5 | NE | kom | 1 | 1 god. | 1 god. | 1 god | 398.69 | 5% | 418.62 | I | S | SPPD, LJ | Tekstil, svi moduli i materijali-originalni proizvod.
62 | 061827015801 | Suspenzija na nadlaktičnu protezu102 | Ottobock SE & Co. KGaA | Otto Bock Adria | Suspenzija na nadlaktičnu protezu, Ottobock SE & Co. KGaA | Suspenzija za nadlaktičnu protezu, 21A35 | 1 | 2, 3, 4 | 5 | NE | kom | 1 | 1 god. | 1,5 god. | 3 god. | 675.23 | 5% | 708.99 | I | S | SPPD, LJ | Tekstil, svi moduli i materijali-originalni proizvod.
63 | 061827015901 | Silikonski uložak za protezu podlaktice102 | Ottobock SE & Co. KGaA | Otto Bock Adria | Silikonski uložak za protezu podlaktice, Ottobock SE & Co. KGaA | Silikonski uložak za protezu podlaktice, 14Y1 | 1 | 2, 3, 4 | 5 | NE | kom | 1 | 1 god. | 1 god. | 2 god. | 1795.5 | 5% | 1885.28 | I | S | SPPD, LJ | Silikon, svi moduli i materijali-originalni proizvod.
64 | 061827016001 | Silikonski uložak za protezu nadlaktice102 | Ottobock SE & Co. KGaA | Otto Bock Adria | Silikonski uložak za protezu nadlaktice, Ottobock SE & Co. KGaA | Silikonski uložak za protezu nadlaktice, 14Y1 | 1 | 2, 3, 4 | 5 | NE | kom | 1 | 1 god. | 1 god. | 2 god. | 1795.5 | 5% | 1885.28 | I | S | SPPD, LJ | Silikon, svi moduli i materijali-originalni proizvod.
65 | 061827016100 | Svornjak za silikonski uložak102 |  |  |  |  | 1 | 2, 3, 4 | 5 | NE | kom | 1 | 2 god. | 2 god. | 2 god. | 125.24 | 5% | 131.5 | I | S | SPPD, LJ | Metal, svi moduli i materijali-originalni proizvod.
66 | 061827016201 | Bravica za silikonski uložak102 | Ottobock SE & Co. KGaA | Otto Bock Adria | Bravica za silikonski uložak, Ottobock SE & Co. KGaA | Bravica za silikonski uložak, 14A1 | 1 | 2, 3, 4 | 5 | NE | kom | 1 | 2 god. | 2 god. | 2 god. | 846.45 | 5% | 888.77 | I | S | SPPD, LJ | Metal, svi moduli i materijali-originalni proizvod.
67 | 061827016202 | Bravica za silikonski uložak102 | Uniprox | Bauerfeind | Bravica za silikonski uložak, Uniprox | Bravica za silikonski uložak, SHL3A-2 | 1 | 2, 3, 4 | 5 | NE | kom | 1 | 2 god. | 2 god. | 2 god. | 846.45 | 5% | 888.77 | I | S | SPPD, LJ | Metal, svi moduli i materijali-originalni proizvod.
68 | 061827016301 | Kozmetički dio za nadlakticu102 | Ottobock SE & Co. KGaA | Otto Bock Adria | Kozmetički dio za nadlakticu, Ottobock SE & Co. KGaA | Kozmetički dio za nadlakticu, 15K1, 15K3 | 1 | 2, 3, 4 | 5 | NE | kom | 1 | 6 mj. | 1 god. | 2 god. | 567.77 | 5% | 596.16 | I | S | SPPD, LJ | Moltopren, svi moduli i materijali-originalni proizvod.
Dijelovi za mioelekroničku protezu
69 | 062454056401 | Akumulator102 | Ottobock SE & Co. KGaA | Otto Bock Adria | Akumulator, Ottobock SE & Co. KGaA | Akumulator, 757B15 | 1 | 4 | 5 | NE | kom | 1 | 2 god. | 2 god. | 2 god. | 1499.28 | 25% | 1874.1 | I | S | SPPD, LJ | Metal, plastika, svi moduli i materijali-originalni proizvod.
70 | 062454056501 | Elektrode102 | Ottobock SE & Co. KGaA | Otto Bock Adria | Elektrode, Ottobock SE & Co. KGaA | Elektrode, 13E200 | 1 | 4 | 5 | NE | kom | 1 | 2 god. | 2 god. | 2 god. | 4823.45 | 5% | 5064.62 | I | S | SPPD, LJ | Metal, plastika, svi moduli i materijali-originalni proizvod.
71 | 062454056601 | Kabel za elektrodu102 | Ottobock SE & Co. KGaA | Otto Bock Adria | Kabel za elektrodu, Ottobock SE & Co. KGaA | Kabel za elektrodu, 13E129 | 1 | 4 | 5 | NE | kom | 1 | 2 god. | 2 god. | 2 god. | 276.72 | 5% | 290.56 | I | S | SPPD, LJ | Metal, plastika, svi moduli i materijali-originalni proizvod.
02 |  | PROTEZE ZA NOGE
Proteze za stopalo (djelomična amputacija)
72 | 062403020100 | Proteza za transmetatarzalni bataljak100 |  |  |  |  | 1 | 2, 3 | 5 | NE | kom | 1 | 6 mj. | 8 mj. | 1 g | 3344.9 | 5% | 3512.15 | I | I | SPPD | Plastični materijali, svi moduli i materijali-originalni proizvod.
73 | 062403020200 | Proteza za bataljak po Lisfrancu ili Chopartu, plastična, pojačana ugljičnim vlaknima, kratka100 |  |  |  |  | 1 | 2, 3 | 5 | NE | kom | 1 | 8 mj. | 1,5 g | 2 g | 3251.56 | 5% | 3414.14 | I | I | SPPD | Plastika, ugljična vlakna, svi moduli i materijali-originalni proizvod.
74 | 062403020300 | Proteza za bataljak po Lisfrancu ili Chopartu, plastična, pojačana ugljičnim vlaknima, duga 100 |  |  |  |  | 1 | 2, 3 | 5 | NE | kom | 1 | 8 mj. | 1,5 g | 2 g | 3576.71 | 5% | 3755.55 | I | I | SPPD | Plastika, ugljična vlakna, svi moduli i materijali-originalni proizvod.
75 | 062403020400 | Proteza za bataljak po Lisfrancu ili Chopartu, sa stopalnom pločom od ugljičnih vlakana (za visoko aktivne) 103 |  |  |  |  | 1 | 2, 3 | 5 | NE | kom | 1 |  | 3 g | 3 g | 10847.91 | 5% | 11390.31 | I | I | SPPD | Plastika, ugljična vlakna, svi moduli i materijali-originalni proizvod.
Proteza za bataljak po Pirogoffu ili Symeu (transmaleolarni bataljak)
76 | 062403020500 | Proteza za bataljak po Pirogoffu ili Symeu, standardna 100 |  |  |  |  | 1 | 2, 3 | 5 | NE | kom | 1 | 8 mj. | 1,5 g | 2 g | 4220.57 | 5% | 4431.6 | I | I | SPPD | Plastika, svi moduli i materijali-originalni proizvod.
77 | 062403020600 | Proteza za bataljak po Pirogoffu ili Symeu sa stopalom od ugljičnih vlakana (za visoko aktivne) 103 |  |  |  |  | 1 | 2, 3 | 5 | NE | kom | 1 |  | 3 g | 3 g | 12255 | 5% | 12867.75 | I | I | SPPD | Plastika, ugljična vlakna, svi moduli i materijali-originalni proizvod.
Proteze za potkoljenicu (transtibijalni bataljak)
78 | 062409020700 | Proteza za potkoljenicu, plastična, egzoskeletna, SACH stopalo 100 |  |  |  |  | 1 | 2, 3 | 5 | NE | kom | 1 | 1 g | 1,5 g | 3 g | 6640.5 | 5% | 6972.53 | I | I | SPPD | Plastika, drvo, svi moduli i materijali-originalni proizvod.
79 | 062409020800 | Proteza za potkoljenicu, modulska, čelik, SACH stopalo 100 |  |  |  |  | 1 | 2, 3 | 5 | NE | kom | 1 | 1,5 g | 2 g | 3 g | 7505 | 5% | 7880.25 | I | I | SPPD | Metal, plastika, svi moduli i materijali-originalni proizvod.
80 | 062409020900 | Proteza za potkoljenicu, modulska, titan, dinamičko stopalo (za visoko aktivne) 103 |  |  |  |  | 1 | 2, 3 | 5 | NE | kom | 1 |  | 3 g | 3 g | 8455 | 5% | 8877.75 | I | I | SPPD | Metal - titan, plastika, svi moduli i materijali-originalni proizvod.
81 | 062409021000 | Proteza za potkoljenicu, modulska, čelik, SACH stopalo s elastičnom laminacijom od karbona 104 |  |  |  |  | 1 | 2, 3 | 5 | NE | kom | 1 | 1,5 g | 2 g | 3 g | 12255 | 5% | 12867.75 | I | I | SPPD | Metal, plastika, svi moduli i materijali-originalni proizvod.
Proteze za koljeno (transgenikularni bataljak)
82 | 062412021100 | Proteza za koljeno, modulska, čelik 100 |  |  |  |  | 1 | 2, 3 | 5 | NE | kom | 1 | 1,5 g | 2 g | 3 g | 15105 | 5% | 15860.25 | I | I | SPPD | Metal, plastika, svi moduli i materijali-originalni proizvod.
83 | 062412021200 | Proteza za koljeno, modulska, koljeno s kočnicom, čelik 100 |  |  |  |  | 1 | 2, 3 | 5 | NE | kom | 1 | 1,5 g | 2 g | 3 g | 15675 | 5% | 16458.75 | I | I | SPPD | Metal, plastika, svi moduli i materijali-originalni proizvod.
84 | 062412021300 | Proteza za koljeno, modulska, hidraulično koljeno, titan, dinamičko stopalo (za visoko aktivne) 103 |  |  |  |  | 1 | 2, 3 | 5 | NE | kom | 1 |  | 3 g | 3 g | 19598.74 | 5% | 20578.68 | I | I | SPPD | Metal, plastika, svi moduli i materijali-originalni proizvod.
Proteze za natkoljenicu (transfemoralni bataljak)
85 | 062415021400 | Proteza za natkoljenicu, drvena, koljeno s kočnicom, SACH stopalo 100 |  |  |  |  | 1 | 2, 3 | 5 | NE | kom | 1 |  |  | 3 g | 11875 | 5% | 12468.75 | I | I | SPPD | Metal, drvo, svi moduli i materijali-originalni proizvod.
86 | 062415021500 | Proteza za natkoljenicu, gerijatrijska, plastična-pjenasta, koljeno s kočnicom, SACH stopalo 100 |  |  |  |  | 1 | 2, 3 | 5 | NE | kom | 1 |  |  | 3 g | 10355 | 5% | 10872.75 | I | I | SPPD | Plastika, pjena, metal, svi moduli i materijali-originalni proizvod.
87 | 062415021600 | Proteza za natkoljenicu, modulska, gerijatrijska, koljeno s kočnicom, čelik, plastično ili drveno ležište, SACH stopalo 100 |  |  |  |  | 1 | 2, 3 | 5 | NE | kom | 1 |  |  | 3 g | 11903.7 | 5% | 12498.89 | I | I | SPPD | Plastika, metal, drvo, svi moduli i materijali-originalni proizvod.
88 | 062415021700 | Proteza za natkoljenicu, modulska, jednoosovinsko koljeno, čelik, plastično ili drveno ležište, SACH stopalo 100 |  |  |  |  | 1 | 2, 3 | 5 | NE | kom | 1 | 1,5 g | 2 g | 3 g | 12340.5 | 5% | 12957.53 | I | I | SPPD | Plastika, metal, drvo, svi moduli i materijali-originalni proizvod.
89 | 062415021800 | Proteza za natkoljenicu, modulska, jednoosovinsko samokočeće koljeno, čelik, plastično ili drveno ležište, SACH stopalo 100 |  |  |  |  | 1 | 2, 3 | 5 | NE | kom | 1 |  | 3 g | 3 g | 13119.29 | 5% | 13775.25 | I | I | SPPD | Metal, plastika, drvo, svi moduli i materijali-originalni proizvod.
90 | 062415021900 | Proteza za natkoljenicu, modulska, višeosovinsko koljeno, čelik, ležište s mekom stijenkom (ISNY), dinamičko stopalo (za visoko aktivne) 103 |  |  |  |  | 1 | 2, 3 | 5 | NE | kom | 1 |  | 3 g | 3 g | 15105 | 5% | 15860.25 | I | I | SPPD | Metal, plastika, svi moduli i materijali-originalni proizvod.
91 | 062415022000 | Proteza za natkoljenicu, modulska, višeosovinsko koljeno, titan, ležište s mekom stijenkom (ISNY), dinamičko stopalo (za visoko aktivne) 103 |  |  |  |  | 1 | 2, 3 | 5 | NE | kom | 1 |  | 3 g | 3 g | 17005 | 5% | 17855.25 | I | I | SPPD | Metal, plastika, svi moduli i materijali-originalni proizvod.
92 | 062415022100 | Proteza za natkoljenicu modulska, višeosovinsko koljeno, čelik, ležište s mekom stijenkom (CAT - CAM), dinamičko stopalo (za visoko aktivne) 103 |  |  |  |  | 1 | 2, 3 | 5 | NE | kom | 1 |  | 3 g | 3 g | 17575 | 5% | 18453.75 | I | I | SPPD | Metal, plastika, svi moduli i materijali-originalni proizvod.
93 | 062415022200 | Proteza za natkoljenicu, modulska, višeosovinsko koljeno, titan, ležište s mekom stijenkom (CAT-CAM), dinamičko stopalo (za visoko aktivne) 103 |  |  |  |  | 1 | 2, 3 | 5 | NE | kom | 1 |  | 3 g | 3 g | 18905 | 5% | 19850.25 | I | I | SPPD | Metal, plastika, svi moduli i materijali-originalni proizvod.
Proteze za kuk (dezartikulacijski bataljak)
94 | 062418022300 | Proteza za kuk, modulska, čelik, jednoosovinsko koljeno, čelik, SACH stopalo 103 |  |  |  |  | 1 | 2, 3 | 5 | NE | kom | 1 | 1,5 g | 2 g | 3 g | 17955 | 5% | 18852.75 | I | I | SPPD | Metal, plastika, svi moduli i materijali-originalni proizvod.
95 | 062418022400 | Proteza za kuk, modulska, titan, jednoosovinsko koljeno,titan, dinamičko stopalo (za visoko aktivne) 103 |  |  |  |  | 1 | 2, 3 | 5 | NE | kom | 1 |  | 3 g | 3 g | 21755 | 5% | 22842.75 | I | I | SPPD | Metal, plastika, svi moduli i materijali-originalni proizvod.
Ležišta
Ležište proteze za bataljak stopala
96 | 062454022500 | Ležište proteze za bataljak po Lisfrancu ili Chopartu, sa stopalom od ugljičnih vlakana (za visoko aktivne) 102 |  |  |  |  | 1 | 2, 3 | 5 | NE | kom | 1 |  | 8. mj. | 1,5 g | 2381.84 | 5% | 2500.93 | I | I | SPPD | Plastika, svi materijali-originalni proizvod.
Ležište proteze za bataljak po Pirogoffu ili Symeu
97 | 062454022600 | Ležište proteze za bataljak po Pirogoffu ili Symeu 102 |  |  |  |  | 1 | 2, 3 | 5 | NE | kom | 1 | 6 mj | 8 mj. | 1,5 g | 2477.82 | 5% | 2601.71 | I | I | SPPD | Plastika, svi materijali-originalni proizvod.
98 | 062454022700 | Ležište proteze za bataljak po Pirogoffu ili Symeu sa stopalom od ugljičnih vlakana (za visoko aktivne) 102 |  |  |  |  | 1 | 2, 3 | 5 | NE | kom | 1 |  | 8 mj. | 1,5 g | 2973.38 | 5% | 3122.05 | I | I | SPPD | Plastika, svi materijali-originalni proizvod.
Ležište proteze za potkoljenicu
99 | 062454022800 | Ležište proteze za potkoljenicu, plastično 102 |  |  |  |  | 1 | 2, 3 | 5 | NE | kom | 1 | 6 mj | 8 mj. | 1 g | 5455.96 | 5% | 5728.76 | I | I | SPPD | Plastika, svi materijali-originalni proizvod.
100 | 062454022900 | Ležište proteze za potkoljenicu, plastično, pojačano ugljičnim vlaknima 102 |  |  |  |  | 1 | 2, 3 | 5 | NE | kom | 1 | 6 mj | 8 mj. | 1 g | 6122.89 | 5% | 6429.03 | I | I | SPPD | Plastika, koža, svi materijali-originalni proizvod. Ugljična vlakana, ležište u punom kontaktu s bataljkom. Svi materijali dermatološki testirani.
101 | 062454023000 | Ležište proteze za potkoljenicu, modulsko 102 |  |  |  |  | 1 | 2, 3 | 5 | NE | kom | 1 | 6 mj | 8 mj. | 1 g | 5831.2 | 5% | 6122.76 | I | I | SPPD | Plastika, svi materijali-originalni proizvod.
102 | 062454023100 | Ležište proteze za potkoljenicu, s natkoljeničnim dijelom 102 |  |  |  |  | 1 | 2, 3 | 5 | NE | kom | 1 | 6 mj | 8 mj. | 1 g | 5815.5 | 5% | 6106.28 | I | I | SPPD | Plastika, koža, svi materijali-originalni proizvod.
103 | 062454023200 | Privremeno ležište proteze za potkoljenicu 101 |  |  |  |  | 1 | 2, 3 | 5 | NE | kom | 1 | 3 mj | 3 mj | 3 mj | 3386.72 | 5% | 3556.06 | I | I | SPPD | Plastika, svi materijali-originalni proizvod. Termoplastika.
Ležište proteze za koljeno
104 | 062454023300 | Ležište proteze koljena 102 |  |  |  |  | 1 | 2, 3 | 5 | NE | kom | 1 | 6 mj | 8 mj. | 1 g | 6692.89 | 5% | 7027.53 | I | I | SPPD | Plastika, svi materijali-originalni proizvod.
Ležište proteze za natkoljenicu
105 | 062454023400 | Ležište proteze za natkoljenicu drveno ili plastično 102 |  |  |  |  | 1 | 2.3 | 5 | NE | kom | 1 | 6 mj | 8 mj | 1 g | 5000 | 5% | 5250 | I | I | SPPD | Drvo, metal, plastika, svi moduli i materijali - originalni proizvod.
106 | 062454023500 | Ležište proteze za natkoljenicu, s mekom stijenkom (ISNY) 102 |  |  |  |  | 1 | 2, 3 | 5 | NE | kom | 1 |  | 8 mj. | 1 g | 5852.57 | 5% | 6145.2 | I | I | SPPD | Plastika, svi materijali-originalni proizvod.
107 | 062454023600 | Ležište proteze za natkoljenicu, s mekom stijenkom u punom kontaktu, uzdužno ovalno (CAT - CAM) 102 |  |  |  |  | 1 | 2, 3 | 5 | NE | kom | 1 |  | 8 mj. | 1 g | 5852.57 | 5% | 6145.2 | I | I | SPPD | Plastika, svi materijali-originalni proizvod.
108 | 062454023700 | Privremeno ležište proteze za natkoljenicu 101 |  |  |  |  | 1 | 2, 3 | 5 | NE | kom | 1 | 3 mj | 3 mj. | 3 mj | 3929.94 | 5% | 4126.44 | I | I | SPPD | Drvo, termoplastika, svi materijali-originalni proizvod.
Ležište proteze kuka
109 | 062454023800 | Ležište proteze kuka 102 |  |  |  |  | 1 | 2, 3 | 5 | NE | kom | 1 | 6 mj | 8 mj. | 1 g | 8665.19 | 5% | 9098.45 | I | I | SPPD | Plastika, svi materijali - originalni proizvod.
Stopalo
110 | 062427023901 | SACH stopalo, standard 102 | Ottobock SE & Co. KGaA | Otto Bock Adria | SACH stopalo, standard, Ottobock SE & Co. KGaA | SACH stopalo, 1S90, 1S49, 1S66, 1S67 | 1 | 2, 3 | 5 | NE | kom | 1 | 1 g | 2 g | 2 g | 427.5 | 5% | 448.88 | I | S | SPPD, LJ | Plastika, drvo, guma, modul, originalni proizvod.
111 | 062427023902 | SACH stopalo, standard 102 | IB-ER | Otos | SACH stopalo, standard, IB-ER | SACH Foot | 1 | 2, 3 | 5 | NE | kom | 1 | 1 g | 2 g | 2 g | 427.5 | 5% | 448.88 | I | S | SPPD, LJ | Plastika, drvo, guma, modul, originalni proizvod.
112 | 062427023903 | SACH stopalo, standard 102 | Streifeneder ortho production Gmbh | Karl Dietz | SACH stopalo, standard, Streifeneder ortho production Gmbh | SACH stopalo, 30A5 | 1 | 2, 3 | 5 | NE | kom | 1 | 1 g | 2 g | 2 g | 427.5 | 5% | 448.88 | I | S | SPPD, LJ | Plastika, drvo, guma, modul, originalni proizvod.
113 | 062427023904 | SACH stopalo, standard 102 | Uniprox | Bauerfeind | SACH stopalo, standard, Uniprox | SACH stopalo, F1-XX | 1 | 2, 3 | 5 | NE | kom | 1 | 1 g | 2 g | 2 g | 427.5 | 5% | 448.88 | I | S | SPPD, LJ | Plastika, drvo, guma, modul, originalni proizvod.
114 | 062427024001 | Gerijatrijsko stopalo 102 | Ottobock SE & Co. KGaA | Otto Bock Adria | Gerijatrijsko stopalo, Ottobock SE & Co. KGaA | Gerijatrijsko stopalo, 1G6 | 1 | 2, 3 | 5 | NE | kom | 1 |  |  | 2 g | 470.25 | 5% | 493.76 | I | S | SPPD, LJ | Pjenasta guma, drvo, modul originalni proizvod.
115 | 062427024002 | Gerijatrijsko stopalo 102 | Streifeneder ortho production Gmbh | Karl Dietz | Gerijatrijsko stopalo, Streifeneder ortho production Gmbh | Gerijatrijsko stopalo, 30A9 | 1 | 2, 3 | 5 | NE | kom | 1 |  |  | 2 g | 470.25 | 5% | 493.76 | I | S | SPPD, LJ | Pjenasta guma, drvo, modul originalni proizvod.
116 | 062427024003 | Gerijatrijsko stopalo 102 | Blatchford | Bauerfeind | Gerijatrijsko stopalo, Blatchford | Senior | 1 | 2, 3 | 5 | NE | kom | 1 |  |  | 2 g | 470.25 | 5% | 493.76 | I | S | SPPD, LJ | Pjenasta guma, drvo, modul originalni proizvod.
117 | 062427024101 | Dinamičko stopalo (za nižu i srednju aktivnost) 102 | Ottobock SE & Co. KGaA | Otto Bock Adria | Dinamičko stopalo (za nižu i srednju aktivnost), Ottobock SE & Co. KGaA | Dinamičko stopalo (za nižu i srednju aktivnost), 1D10 | 1 | 2, 3 | 5 | NE | kom | 1 |  | 2 g | 2 g | 807.98 | 5% | 848.38 | I | S | SPPD, LJ | Plastika, guma, metal, modul originalni proizvod.
118 | 062427024102 | Dinamičko stopalo (za nižu i srednju aktivnost) 102 | Streifeneder ortho production Gmbh | Karl Dietz | Dinamičko stopalo (za nižu i srednju aktivnost), Streifeneder ortho production GmbH | Dinamičko stopalo (za nižu i srednju aktivnost), 1D10 | 1 | 2, 3 | 5 | NE | kom | 1 |  | 2 g | 2 g | 807.98 | 5% | 848.38 | I | S | SPPD, LJ | Plastika, guma, metal, modul originalni proizvod.
119 | 062427024103 | Dinamičko stopalo (za nižu i srednju aktivnost) 102 | Uniprox | Bauerfeind | Dinamičko stopalo (za nižu i srednju aktivnost), Uniprox | Dinamičko stopalo (za nižu i srednju aktivnost), F20-XX | 1 | 2, 3 | 5 | NE | kom | 1 |  | 2 g | 2 g | 807.98 | 5% | 848.38 | I | S | SPPD, LJ | Plastika, guma, metal, modul originalni proizvod.
120 | 062427024104 | Dinamičko stopalo (za nižu i srednju aktivnost) 102 | Blatchford | Bauerfeind | Dinamičko stopalo (za nižu i srednju aktivnost), Blatchford | SuperSACH | 1 | 2, 3 | 5 | NE | kom | 1 |  | 2 g | 2 g | 807.98 | 5% | 848.38 | I | S | SPPD, LJ | Plastika, guma, metal, modul originalni proizvod.
121 | 062427024201 | Dinamičko stopalo (za visoko aktivne) 102 | Ottobock SE & Co. KGaA | Otto Bock Adria | Dinamičko stopalo (za visoko aktivne), Ottobock SE & Co. KGaA | Dinamičko stopalo (za visoko aktivne), 1D35 | 1 | 2, 3 | 5 | NE | kom | 1 |  | 2 g | 2 g | 2128.95 | 5% | 2235.4 | I | S | SPPD, LJ | Plastika, ugljična vlakna, modul originalni proizvod.
122 | 062427024202 | Dinamičko stopalo (za visoko aktivne) 102 | Uniprox | Bauerfeind | Dinamičko stopalo (za visoko aktivne), Uniprox | Lifecast Foot | 1 | 2, 3 | 5 | NE | kom | 1 |  | 2 g | 2 g | 2128.95 | 5% | 2235.4 | I | S | SPPD, LJ | Plastika, ugljična vlakna, modul originalni proizvod.
123 | 062427024301 | Stopalo gibljivo u gležnju 102 | Ottobock SE & Co. KGaA | Otto Bock Adria | Stopalo gibljivo u gležnju, Ottobock SE & Co. KGaA | Stopalo gibljivo u gležnju, 1H38 | 1 | 2, 3 | 5 | NE | kom | 1 |  | 2 g | 2 g | 1045 | 5% | 1097.25 | I | S | SPPD, LJ | Metal, drvo, guma, modul originalni proizvod.
124 | 062427024302 | Stopalo gibljivo u gležnju 102 | Streifeneder ortho production Gmbh | Karl Dietz | Stopalo gibljivo u gležnju, Streifeneder Gmbh | Stopalo gibljivo u gležnju, 30A15, 32A4 | 1 | 2, 3 | 5 | NE | kom | 1 |  | 2 g | 2 g | 1045 | 5% | 1097.25 | I | S | SPPD, LJ | Metal, drvo, guma, modul originalni proizvod.
125 | 062427024401 | Stopalo gibljivo u gležnju (za visoko aktivne) 102 | Ottobock SE & Co. KGaA | Otto Bock Adria | Stopalo gibljivo u gležnju (za visoko aktivne), Ottobock SE & Co. KGaA | Stopalo gibljivo u gležnju (za visoko aktivne), 1A30 | 1 | 2, 3 | 5 | NE | kom | 1 |  | 2 g | 2 g | 2300.8 | 5% | 2415.84 | I | S | SPPD, LJ | Metal, drvo, guma, modul originalni proizvod.
126 | 062427024402 | Stopalo gibljivo u gležnju (za visoko aktivne) 102 | IB-ER | Otos | Stopalo gibljivo u gležnju (za visoko aktivne), IB-ER | Single Axis Foot | 1 | 2, 3 | 5 | NE | kom | 1 |  | 2 g | 2 g | 2300.8 | 5% | 2415.84 | I | S | SPPD, LJ | Metal, drvo, guma, modul originalni proizvod.
127 | 062427024403 | Stopalo gibljivo u gležnju (za visoko aktivne) 102 | Uniprox | Bauerfeind | Stopalo gibljivo u gležnju (za visoko aktivne), Uniprox | F50-XX | 1 | 2, 3 | 5 | NE | kom | 1 |  | 2 g | 2 g | 2300.8 | 5% | 2415.84 | I | S | SPPD, LJ | Metal, drvo, guma, modul originalni proizvod.
128 | 062427024404 | Stopalo gibljivo u gležnju (za visoko aktivne) 102 | College Park Industries Inc. | Karl Dietz | Stopalo gibljivo u gležnju (za visoko aktivne), College Park Industries Inc. | TRUPER; TRIBUTE | 1 | 2, 3 | 5 | NE | kom | 1 |  | 2 g | 2 g | 2300.8 | 5% | 2415.84 | I | S | SPPD, LJ | Metal, drvo, guma, modul originalni proizvod.
129 | 062427024501 | Stopalo od ugljičnih vlakana, za bataljak po Chopartu, Pirogoffu ili Symeu (za visoko aktivne) 102 | Ottobock SE & Co. KGaA | Otto Bock Adria | Stopalo od ugljičnih vlakana, za bataljak po Chopartu, Pirogoffu ili Symeu (za visoko aktivne), Ottobock SE & Co. KGaA | Stopalo od ugljičnih vlakana, za bataljak po Chopartu, Pirogoffu ili Symeu (za visoko aktivne), 1E81 | 1 | 2, 3 | 5 | NE | kom | 1 |  | 2 g | 3 g | 7609.5 | 5% | 7989.98 | I | S | SPPD, LJ | Ugljična vlakna, modul originalni proizvod.
130 | 062427024502 | Stopalo od ugljičnih vlakana, za bataljak po Chopartu, Pirogoffu ili Symeu (za visoko aktivne) 102 | Freedom Innovations | Otos | Stopalo od ugljičnih vlakana, za bataljak po Chopartu, Pirogoffu ili Symeu (za visoko aktivne), Freedom Innovations | LP Symes LP2000 | 1 | 2, 3 | 5 | NE | kom | 1 |  | 2 g | 3 g | 7609.5 | 5% | 7989.98 | I | S | SPPD, LJ | Ugljična vlakna, modul originalni proizvod.
131 | 062427024503 | Stopalo od ugljičnih vlakana, za bataljak po Chopartu, Pirogoffu ili Symeu (za visoko aktivne) 102 | College Park Industries Inc. | Karl Dietz | Stopalo od ugljičnih vlakana, za bataljak po Chopartu, Pirogoffu ili Symeu (za visoko aktivne), College Park Industries Inc. | Horizon | 1 | 2, 3 | 5 | NE | kom | 1 |  | 2 g | 3 g | 7609.5 | 5% | 7989.98 | I | S | SPPD, LJ | Ugljična vlakna, modul originalni proizvod.
132 | 062427024601 | Stopalo od ugljičnih vlakana (za visoko aktivne) 102 | Ottobock SE & Co. KGaA | Otto Bock Adria | Stopalo od ugljičnih vlakana (za visoko aktivne), Ottobock SE & Co. KGaA | Stopalo od ugljičnih vlakana (za visoko aktivne), 1C20, 1C63-Triton Low Profile | 1 | 2, 3 | 5 | NE | kom | 1 |  | 2 g | 3 g | 9995.8 | 5% | 10495.59 | I | S | SPPD, LJ | Ugljična vlakna, stopalo s visokim povratom energije, modul originalni proizvod.
133 | 062427024602 | Stopalo od ugljičnih vlakana (za visoko aktivne) 102 | Freedom Innovations | Otos | Stopalo od ugljičnih vlakana (za visoko aktivne), Freedom Innovations | Sierra FS1000; Highlander FS3000; Pacifica LP FS4000; Defender Pediatric FS3000 | 1 | 2, 3 | 5 | NE | kom | 1 |  | 2 g | 3 g | 9995.8 | 5% | 10495.59 | I | S | SPPD, LJ | Ugljična vlakna, stopalo s visokim povratom energije, modul originalni proizvod.
134 | 062427024603 | Stopalo od ugljičnih vlakana (za visoko aktivne) 102 | Uniprox | Bauerfeind | Stopalo od ugljičnih vlakana (za visoko aktivne), Uniprox | F60-XX, F70-XX | 1 | 2, 3 | 5 | NE | kom | 1 |  | 2 g | 3 g | 9995.8 | 5% | 10495.59 | I | S | SPPD, LJ | Ugljična vlakna, stopalo s visokim povratom energije, modul originalni proizvod.
135 | 062427024604 | Stopalo od ugljičnih vlakana (za visoko aktivne) 102 | College Park Industries Inc. | Karl Dietz | Stopalo od ugljičnih vlakana (za visoko aktivne), College Park Industries Inc. | Velocity; Soleus | 1 | 2, 3 | 5 | NE | kom | 1 |  | 2 g | 3 g | 9995.8 | 5% | 10495.59 | I | S | SPPD, LJ | Ugljična vlakna, stopalo s visokim povratom energije, modul originalni proizvod.
136 | 062427024701 | Stopalo za djecu 102 | Ottobock SE & Co. KGaA | Otto Bock Adria | Stopalo za djecu, Ottobock SE & Co. KGaA | Stopalo za djecu, 1K10 | 1 | 2, 3 | 5 | NE | kom | 1 | 1 g | 2 g |  | 384.75 | 5% | 403.99 | I | S | SPPD, LJ | Pjena, guma, drvo, modul originalni proizvod.
137 | 062427024702 | Stopalo za djecu 102 | Centri | Bauerfeind | Stopalo za djecu, Centri | Stopalo za djecu, FC1003XX | 1 | 2, 3 | 5 | NE | kom | 1 | 1 g | 2 g |  | 384.75 | 5% | 403.99 | I | S | SPPD, LJ | Pjena, guma, drvo, modul originalni proizvod.
138 | 062427024703 | Stopalo za djecu 102 | Streifeneder ortho production GmbH | Karl Dietz | Stopalo za djecu, Streifeneder ortho production | 30A26 | 1 | 2, 3 | 5 | NE | kom | 1 | 1 g | 2 g |  | 384.75 | 5% | 403.99 | I | S | SPPD, LJ | Pjena, guma, drvo, modul originalni proizvod.
Zglobovi (koljeno i kuk)
Koljeno
139 | 062433024800 | Drveno koljeno 102 |  |  |  |  | 1 | 2, 3 | 5 | NE | kom | 1 | 1,5 g | 2 g | 3 g | 2561.55 | 5% | 2689.63 | I | S | SPPD, LJ | Drvo, modul originalni proizvod.
140 | 062433024901 | Drveno koljeno s kočnicom 102 | Ottobock SE & Co. KGaA | Otto Bock Adria | Drveno koljeno s kočnicom, Ottobock SE & Co. KGaA | Drveno koljeno s kočnicom, 3P4 | 1 | 2, 3 | 5 | NE | kom | 1 |  | 2 g | 3 g | 3055.76 | 5% | 3208.55 | I | S | SPPD, LJ | Drvo, modul originalni proizvod.
141 | 062433024902 | Drveno koljeno s kočnicom 102 | Centri | Bauerfeind | Drveno koljeno s kočnicom, Centri | Drveno koljeno s kočnicom, 702xx | 1 | 2, 3 | 5 | NE | kom | 1 |  | 2 g | 3 g | 3055.76 | 5% | 3208.55 | I | S | SPPD, LJ | Drvo, modul originalni proizvod.
142 | 062433025001 | Jednoosovinsko koljeno, čelik 102 | Ottobock SE & Co. KGaA | Otto Bock Adria | Jednoosovinsko koljeno, čelik, Ottobock SE & Co. KGaA | Jednoosovinsko koljeno, čelik, 3R17 | 1 | 2, 3 | 5 | NE | kom | 1 |  | 2 g | 3 g | 2422.5 | 5% | 2543.63 | I | S | SPPD, LJ | Metal, modul originalni proizvod.
143 | 062433025002 | Jednoosovinsko koljeno, čelik 102 | Streifeneder ortho production Gmbh | Karl Dietz | Jednoosovinsko koljeno, čelik, Streifeneder ortho production Gmbh | Jednoosovinsko koljeno, čelik, 3A22/S | 1 | 2, 3 | 5 | NE | kom | 1 |  | 2 g | 3 g | 2422.5 | 5% | 2543.63 | I | S | SPPD, LJ | Metal, modul originalni proizvod.
144 | 062433025101 | Jednoosovinsko koljeno, titan 102 | Streifeneder ortho production Gmbh | Karl Dietz | Jednoosovinsko koljeno, titan, Streifeneder ortho production Gmbh | Jednoosovinsko koljeno, titan, 3A34/T | 1 | 2, 3 | 5 | NE | kom | 1 |  | 3 g | 3 g | 4214.87 | 5% | 4425.61 | I | S | SPPD, LJ | Metal, modul originalni proizvod.
145 | 062433025102 | Jednoosovinsko koljeno, titan 102 | Centri | Bauerfeind | Jednoosovinsko koljeno, titan, Centri | Jednoosovinsko koljeno, titan, 60794 | 1 | 2, 3 | 5 | NE | kom | 1 |  | 3 g | 3 g | 4214.87 | 5% | 4425.61 | I | S | SPPD, LJ | Metal, modul originalni proizvod.
146 | 062433025201 | Gerijatrijsko koljeno 102 | Ottobock SE & Co. KGaA | Otto Bock Adria | Gerijatrijsko koljeno, Ottobock SE & Co. KGaA | 3R40 | 1 | 2, 3 | 5 | NE | kom | 1 |  |  | 3 g | 1615.95 | 5% | 1696.75 | I | S | SPPD, LJ | Metal, modul originalni proizvod.
147 | 062433025202 | Gerijatrijsko koljeno 102 | IB-ER | Otos | Gerijatrijsko koljeno, IB-ER | Single Axis Knee w/ Manual Lock E41 | 1 | 2, 3 | 5 | NE | kom | 1 |  |  | 3 g | 1615.95 | 5% | 1696.75 | I | S | SPPD, LJ | Metal, modul originalni proizvod.
148 | 062433025203 | Gerijatrijsko koljeno 102 | Streifeneder ortho production Gmbh | Karl Dietz | Gerijatrijsko koljeno, Streifeneder ortho production Gmbh | Gerijatrijsko koljeno, 3A40/A | 1 | 2, 3 | 5 | NE | kom | 1 |  |  | 3 g | 1615.95 | 5% | 1696.75 | I | S | SPPD, LJ | Metal, modul originalni proizvod.
149 | 062433025204 | Gerijatrijsko koljeno 102 | Uniprox | Bauerfeind | Gerijatrijsko koljeno, Uniprox | Gerijatrijsko koljeno, JT01 | 1 | 2, 3 | 5 | NE | kom | 1 |  |  | 3 g | 1615.95 | 5% | 1696.75 | I | S | SPPD, LJ | Metal, modul originalni proizvod.
150 | 062433025301 | Jednoosovinsko koljeno, s kočnicom, čelik 102 | Ottobock SE & Co. KGaA | Otto Bock Adria | Jednoosovinsko koljeno, s kočnicom, čelik, Ottobock SE & Co. KGaA | Jednoosovinsko koljeno, s kočnicom, čelik, 3R17 | 1 | 2, 3 | 5 | NE | kom | 1 |  | 3 g | 3 g | 1701.45 | 5% | 1786.52 | I | S | SPPD, LJ | Metal, modul originalni proizvod.
151 | 062433025302 | Jednoosovinsko koljeno, s kočnicom, čelik 102 | Streifeneder ortho production Gmbh | Karl Dietz | Jednoosovinsko koljeno, s kočnicom, čelik, Streifeneder ortho production Gmbh | Jednoosovinsko koljeno, s kočnicom, čelik, 3A17/S | 1 | 2, 3 | 5 | NE | kom | 1 |  | 3 g | 3 g | 1701.45 | 5% | 1786.52 | I | S | SPPD, LJ | Metal, modul originalni proizvod.
152 | 062433025303 | Jednoosovinsko koljeno, s kočnicom, čelik 102 | Uniprox | Bauerfeind | Jednoosovinsko koljeno, s kočnicom, čelik, Uniprox | Jednoosovinsko koljeno, s kočnicom, čelik, JT02-ST | 1 | 2, 3 | 5 | NE | kom | 1 |  | 3 g | 3 g | 1701.45 | 5% | 1786.52 | I | S | SPPD, LJ | Metal, modul originalni proizvod.
153 | 062433025401 | Jednoosovinsko koljeno, s kočnicom, titan 102 | Streifeneder ortho production Gmbh | Karl Dietz | Jednoosovinsko koljeno, s kočnicom, titan, Streifeneder ortho production Gmbh | Jednoosovinsko koljeno, s kočnicom, titan, 3A33/T | 1 | 2, 3 | 5 | NE | kom | 1 |  | 3 g | 3 g | 2983.95 | 5% | 3133.15 | I | S | SPPD, LJ | Metal, modul originalni proizvod.
154 | 062433025402 | Jednoosovinsko koljeno, s kočnicom, titan 102 | Uniprox | Bauerfeind | Jednoosovinsko koljeno, s kočnicom, titan, Uniprox | Jednoosovinsko koljeno, s kočnicom, titan, JT02-TI | 1 | 2, 3 | 5 | NE | kom | 1 |  | 3 g | 3 g | 2983.95 | 5% | 3133.15 | I | S | SPPD, LJ | Metal, modul originalni proizvod.
155 | 062433025501 | Jednoosovinsko koljeno, samokočeće, čelik 102 | Ottobock SE & Co. KGaA | Otto Bock Adria | Jednoosovinsko koljeno, samokočeće, čelik, Ottobock SE & Co. KGaA | Jednoosovinkso koljeno, samokočeće, čelik, 3R15 | 1 | 2, 3 | 5 | NE | kom | 1 |  | 3 g | 3 g | 1872.45 | 5% | 1966.07 | I | S | SPPD, LJ | Metal, modul originalni proizvod.
156 | 062433025502 | Jednoosovinsko koljeno, samokočeće, čelik 102 | IB-ER | Otos | Jednoosovinsko koljeno, samokočeće, čelik, IB-ER | Single Axis Friction Knee, steel | 1 | 2, 3 | 5 | NE | kom | 1 |  | 3 g | 3 g | 1872.45 | 5% | 1966.07 | I | S | SPPD, LJ | Metal, modul originalni proizvod.
157 | 062433025503 | Jednoosovinsko koljeno, samokočeće, čelik 102 | Streifeneder ortho production Gmbh | Karl Dietz | Jednoosovinsko koljeno, samokočeće, čelik, Streifeneder ortho production Gmbh | Jednoosovinsko koljeno, smokočeće, čelik3A15/S | 1 | 2, 3 | 5 | NE | kom | 1 |  | 3 g | 3 g | 1872.45 | 5% | 1966.07 | I | S | SPPD, LJ | Metal, modul originalni proizvod.
158 | 062433025504 | Jednoosovinsko koljeno, samokočeće, čelik 102 | Uniprox | Bauerfeind | Jednoosovinsko koljeno, samokočeće, čelik, Uniprox | Jednoosovinsko koljeno, smokočeće, čelik JT05-ST | 1 | 2, 3 | 5 | NE | kom | 1 |  | 3 g | 3 g | 1872.45 | 5% | 1966.07 | I | S | SPPD, LJ | Metal, modul originalni proizvod.
159 | 062433025601 | Jednoosovinsko koljeno, samokočeće, titan 102 | Ottobock SE & Co. KGaA | Otto Bock Adria | Jednoosovinsko koljeno, samokočeće, titan, Ottobock SE & Co. KGaA | Jednoosovinsko koljeno, samokočeće, titan, 3R49 | 1 | 2, 3 | 5 | NE | kom | 1 |  | 3 g | 3 g | 4009.95 | 5% | 4210.45 | I | S | SPPD, LJ | Metal, modul originalni proizvod.
160 | 062433025602 | Jednoosovinsko koljeno, samokočeće, titan 102 | IB-ER | Otos | Jednoosovinsko koljeno, samokočeće, titan, IB-ER | Single Axis Friction Knee, titanium | 1 | 2, 3 | 5 | NE | kom | 1 |  | 3 g | 3 g | 4009.95 | 5% | 4210.45 | I | S | SPPD, LJ | Metal, modul originalni proizvod.
161 | 062433025603 | Jednoosovinsko koljeno, samokočeće, titan 102 | Streifeneder ortho production Gmbh | Karl Dietz | Jednoosovinsko koljeno, samokočeće, titan, Streifeneder ortho production Gmbh | Jednoosovinsko koljeno, samokočeće, titan3A49/T | 1 | 2, 3 | 5 | NE | kom | 1 |  | 3 g | 3 g | 4009.95 | 5% | 4210.45 | I | S | SPPD, LJ | Metal, modul originalni proizvod.
162 | 062433025604 | Jednoosovinsko koljeno, samokočeće, titan 102 | Uniprox | Bauerfeind | Jednoosovinsko koljeno, samokočeće, titan, Uniprox | Jednoosovinsko koljeno, samokočeće, titan JT05-TI | 1 | 2, 3 | 5 | NE | kom | 1 |  | 3 g | 3 g | 4009.95 | 5% | 4210.45 | I | S | SPPD, LJ | Metal, modul originalni proizvod.
163 | 062433025701 | Višeosovinsko koljeno, čelik 102 | Ottobock SE & Co. KGaA | Otto Bock Adria | Višeosovinsko koljeno, čelik, Ottobock SE & Co. KGaA | Višeosovinsko koljeno, čelik, 3R20 | 1 | 2, 3 | 5 | NE | kom | 1 |  | 3 g | 3 g | 3752.26 | 5% | 3939.87 | I | S | SPPD, LJ | Metal, modul originalni proizvod.
164 | 062433025702 | Višeosovinsko koljeno, čelik 102 | Streifeneder ortho production Gmbh | Karl Dietz | Višeosovinsko koljeno, čelik, Streifeneder ortho production Gmbh | Višeosovinsko koljeno, čelik, 3A20/S | 1 | 2, 3 | 5 | NE | kom | 1 |  | 3 g | 3 g | 3752.26 | 5% | 3939.87 | I | S | SPPD, LJ | Metal, modul originalni proizvod.
165 | 062433025801 | Višeosovinsko koljeno, titan 102 | Ottobock SE & Co. KGaA | Otto Bock Adria | Višeosovinsko koljeno, titan, Ottobock SE & Co. KGaA | Višeosovinsko koljeno, titan, 3R36 | 1 | 2, 3 | 5 | NE | kom | 1 |  | 3 g | 3 g | 7315 | 5% | 7680.75 | I | S | SPPD, LJ | Metal, modul originalni proizvod.
166 | 062433025802 | Višeosovinsko koljeno, titan 102 | Streifeneder ortho production Gmbh | Karl Dietz | Višeosovinsko koljeno, titan, Streifeneder ortho production Gmbh | Višeosovinsko koljeno, titan, 3A36/T | 1 | 2, 3 | 5 | NE | kom | 1 |  | 3 g | 3 g | 7315 | 5% | 7680.75 | I | S | SPPD, LJ | Metal, modul originalni proizvod.
167 | 062433025901 | Jednoosovinsko koljeno, hidraulično 102 | Ottobock SE & Co. KGaA | Otto Bock Adria | Jednoosovinsko koljeno, hidraulično, Ottobock SE & Co. KGaA | Jednoosovinsko koljeno, hidraulično, 3R95 | 1 | 2, 3 | 5 | NE | kom | 1 |  | 3 g | 3 g | 9797.36 | 5% | 10287.23 | I | S | SPPD, LJ | Metal, modul originalni proizvod.
168 | 062433025902 | Jednoosovinsko koljeno, hidraulično 102 | Streifeneder ortho production Gmbh | Karl Dietz | Jednoosovinsko koljeno, hidraulično, Streifeneder ortho production Gmbh | Jednoosovinsko koljeno, hidraulično, 3A800 | 1 | 2, 3 | 5 | NE | kom | 1 |  | 3 g | 3 g | 9797.36 | 5% | 10287.23 | I | S | SPPD, LJ | Metal, modul originalni proizvod.
169 | 062433025904 | Jednoosovinsko koljeno, hidraulično 102 | Uniprox | Bauerfeind | Jednoosovinsko koljeno, hidraulično, Uniprox | Jednoosovinsko koljeno, hidraulično, JT40 | 1 | 2, 3 | 5 | NE | kom | 1 |  | 3 g | 3 g | 9797.36 | 5% | 10287.23 | I | S | SPPD, LJ | Metal, modul originalni proizvod.
170 | 062433026001 | Višeosovinsko koljeno, hidraulično 102 | Ottobock SE & Co. KGaA | Otto Bock Adria | Višeosovinsko koljeno, hidraulično, Ottobock SE & Co. KGaA | Višeosovinsko koljeno, hidraulično, 3R55 | 1 | 2, 3 | 5 | NE | kom | 1 |  | 3 g | 3 g | 10563.7 | 5% | 11091.89 | I | S | SPPD, LJ | Metal, modul originalni proizvod.
171 | 062433026002 | Višeosovinsko koljeno, hidraulično 102 | Streifeneder ortho production Gmbh | Karl Dietz | Višeosovinsko koljeno, hidraulično, Streifeneder ortho production Gmbh | Višeosovinsko koljeno, hidraulično, 3A2000 | 1 | 2, 3 | 5 | NE | kom | 1 |  | 3 g | 3 g | 10563.7 | 5% | 11091.89 | I | S | SPPD, LJ | Metal, modul originalni proizvod.
172 | 062433026004 | Višeosovinsko koljeno, hidraulično 102 | Uniprox | Bauerfeind | Višeosovinsko koljeno, hidraulično, Uniprox | Višeosovinsko koljeno, hidraulično, JT30 | 1 | 2, 3 | 5 | NE | kom | 1 |  | 3 g | 3 g | 10563.7 | 5% | 11091.89 | I | S | SPPD, LJ | Metal, modul originalni proizvod.
173 | 062433026101 | Koljeno za djecu, jednoosovinsko 102 | Streifeneder ortho production Gmbh | Karl Dietz | Koljeno za djecu, jednoosovinsko, Streifeneder ortho production Gmbh | Koljeno za djecu, jednoosovinsko, 3K31 | 1 | 2, 3 | 5 | NE | kom | 1 | 1,5 g | 1,5 g |  | 4089.75 | 5% | 4294.24 | I | S | SPPD, LJ | Metal, modul originalni proizvod.
174 | 062433026201 | Koljeno za djecu, višeosovinsko 102 | Ottobock SE & Co. KGaA | Otto Bock Adria | Koljeno za djecu, višeosovinsko, Ottobock SE & Co. KGaA | Koljeno za djecu, višeosovinsko, 3R66 | 1 | 2, 3 | 5 | NE | kom | 1 |  | 1,5 g |  | 2698.38 | 5% | 2833.3 | I | S | SPPD, LJ | Metal, modul originalni proizvod.
175 | 062433026202 | Koljeno za djecu, višeosovinsko 102 | Streifeneder ortho production Gmbh | Karl Dietz | Koljeno za djecu, višeosovinsko, Streifeneder ortho production Gmbh | Koljeno za djecu, višeosovinsko, 3K61 | 1 | 2, 3 | 5 | NE | kom | 1 |  | 1,5 g |  | 2698.38 | 5% | 2833.3 | I | S | SPPD, LJ | Metal, modul originalni proizvod.
176 | 062433026203 | Koljeno za djecu, višeosovinsko 102 | Centri | Bauerfeind | Koljeno za djecu, višeosovinsko, Centri | Koljeno za djecu, višeosovinsko, FC100500 | 1 | 2, 3 | 5 | NE | kom | 1 |  | 1,5 g |  | 2698.38 | 5% | 2833.3 | I | S | SPPD, LJ | Metal, modul originalni proizvod.
Dezartikulacijsko koljeno
177 | 062433026301 | Dezartikulacijsko koljeno , čelik 102 | Ottobock SE & Co. KGaA | Otto Bock Adria | Dezartikulacijsko koljeno , čelik, Ottobock SE & Co. KGaA | Dezartikulacijsko koljeno, čelik, 3R21 | 1 | 2, 3 | 5 | NE | kom | 1 | 1,5 g | 2g | 3 g | 6081.69 | 5% | 6385.77 | I | S | SPPD, LJ | Metal, modul originalni proizvod.
178 | 062433026302 | Dezartikulacijsko koljeno , čelik 102 | Streifeneder ortho production Gmbh | Karl Dietz | Dezartikulacijsko koljeno , čelik, Streifeneder ortho production Gmbh | Dezartikulacijsko koljeno, čelik, 3A21/S | 1 | 2, 3 | 5 | NE | kom | 1 | 1,5 g | 2g | 3 g | 6081.69 | 5% | 6385.77 | I | S | SPPD, LJ | Metal, modul originalni proizvod.
179 | 062433026401 | Dezartikulacijsko koljeno , titan 102 | Ottobock SE & Co. KGaA | Otto Bock Adria | Dezartikulacijsko koljeno , titan, Ottobock SE & Co. KGaA | Dezartikulacijsko koljeno, titan, 3R30 | 1 | 2, 3 | 5 | NE | kom | 1 | 1,5g | 2g | 3 g | 8830.96 | 5% | 9272.51 | I | S | SPPD, LJ | Metal, modul originalni proizvod.
180 | 062433026402 | Dezartikulacijsko koljeno , titan 102 | Streifeneder ortho production Gmbh | Karl Dietz | Dezartikulacijsko koljeno , titan, Streifeneder ortho production Gmbh | Dezartikulacijsko koljeno, titan, 3A30/T | 1 | 2, 3 | 5 | NE | kom | 1 | 1,5g | 2g | 3 g | 8830.96 | 5% | 9272.51 | I | S | SPPD, LJ | Metal, modul originalni proizvod.
181 | 062433026501 | Dezartikulacijsko koljeno, s kočnicom, čelik 102 | Streifeneder ortho production Gmbh | Karl Dietz | Dezartikulacijsko koljeno, s kočnicom, čelik, Streifeneder ortho production Gmbh | Dezartikulacijsko koljeno, s kočnicom, čelik, 3A23/S | 1 | 2, 3 | 5 | NE | kom | 1 |  | 2 g | 3 g | 6783.02 | 5% | 7122.17 | I | S | SPPD, LJ | Metal, modul originalni proizvod.
182 | 062433026601 | Dezartikulacijsko koljeno, s kočnicom, titan 102 | Streifeneder ortho production Gmbh | Karl Dietz | Dezartikulacijsko koljeno, s kočnicom, titan, Streifeneder ortho production Gmbh | Dezartikulacijsko koljeno, s kočnicom, titan, 3A32/T | 1 | 2, 3 | 5 | NE | kom | 1 |  | 2 g | 3 g | 9488.16 | 5% | 9962.57 | I | S | SPPD, LJ | Metal, modul originalni proizvod.
183 | 062433026701 | Dezartikulacijsko koljeno, hidraulično 102 | Ottobock SE & Co. KGaA | Otto Bock Adria | Dezartikulacijsko koljeno, hidraulično, Ottobock SE & Co. KGaA | Dezartikulacijsko koljeno, hidraulično, 3R46 | 1 | 2, 3 | 5 | NE | kom | 1 |  | 2 g | 3 g | 14814.96 | 5% | 15555.71 | I | S | SPPD, LJ | Metal, modul originalni proizvod.
Kukovi
184 | 062436026800 | Zglob kuka s kočnicom, čelik 102 |  |  |  |  | 1 | 2, 3 | 5 | NE | kom | 1 |  | 2 g | 3 g | 2720.8 | 5% | 2856.84 | I | S | SPPD, LJ | Metal, modul originalni proizvod.
185 | 062436026901 | Zglob kuka, čelik 102 | Streifeneder ortho production Gmbh | Karl Dietz | Zglob kuka, čelik, Streifeneder ortho production Gmbh | Zglob kuka, čelik, 7A4 | 1 | 2, 3 | 5 | NE | kom | 1 |  | 2 g | 3 g | 2090.48 | 5% | 2195 | I | S | SPPD, LJ | Metal, modul originalni proizvod.
186 | 062436026902 | Zglob kuka, čelik 102 | Uniprox | Bauerfeind | Zglob kuka, čelik, Uniprox | Zglob kuka, čelik, H3-ST | 1 | 2, 3 | 5 | NE | kom | 1 |  | 2 g | 3 g | 2090.48 | 5% | 2195 | I | S | SPPD, LJ | Metal, modul originalni proizvod.
187 | 062436027001 | Zglob kuka, titan 102 | Streifeneder ortho production Gmbh | Karl Dietz | Zglob kuka, titan, Streifeneder ortho production Gmbh | Zglob kuka, titan, 7A5 | 1 | 2, 3 | 5 | NE | kom | 1 |  | 2 g | 3 g | 4266.45 | 5% | 4479.77 | I | S | SPPD, LJ | Metal, modul originalni proizvod.
188 | 062436027002 | Zglob kuka, titan 102 | Uniprox | Bauerfeind | Zglob kuka, titan, Uniprox | Zglob kuka, titan, H3-TI | 1 | 2, 3 | 5 | NE | kom | 1 |  | 2 g | 3 g | 4266.45 | 5% | 4479.77 | I | S | SPPD, LJ | Metal, modul originalni proizvod.
189 | 062436027101 | Zglob kuka, dječji 102 | Streifeneder ortho production Gmbh | Karl Dietz | Zglob kuka, dječji, Streifeneder ortho production Gmbh | Zglob kuka, dječji, 3K51 | 1 | 2, 3 | 5 | NE | kom | 1 | 1,5 g | 2 g |  | 4455.5 | 5% | 4678.28 | I | S | SPPD, LJ | Metal, modul originalni proizvod.
03 |  | POTROŠNI DIJELOVI ZA PROTEZE ZA NOGE
Navlake za bataljak
190 | 062454030101 | Kompresijska navlaka za bataljak 105 | Ottobock SE & Co. KGaA | Otto Bock Adria | Kompresijska navlaka za bataljak, Ottobock SE & Co. KGaA | Kompresijska navlaka za bataljak, 451F10, 451F11 | 1 | 2, 3, 4 | 5 | NE | kom | 1 | 1 g | 1 g | 1 g | 99.02 | 5% | 103.97 | I | S | SPPD, LJ | Rastezljiva tekstilna vlakna, mogućnost pranja.
191 | 062454030102 | Kompresijska navlaka za bataljak 105 | Juzo | Hospitalija | Kompresijska navlaka za bataljak, Juzo | 3022 | 1 | 2, 3, 4 | 5 | NE | kom | 1 | 1 g | 1 g | 1 g | 99.02 | 5% | 103.97 | I | S | SPPD, LJ | Rastezljiva tekstilna vlakna, mogućnost pranja.
192 | 062454030201 | Navlaka za bataljak 106 | Ottobock SE & Co. KGaA | Otto Bock Adria | Navlaka za bataljak, Ottobock SE & Co. KGaA | Navlaka za bataljak, 451F2, 451F3 | 1 | 2, 3, 4 | 5 | NE | kom | do 12 | 1 g | 1 g | 1 g | 54.38 | 5% | 57.1 | I | S | SPPD, LJ | Rastezljiva tekstilna vlakna, mogućnost pranja.
193 | 062454030202 | Navlaka za bataljak 106 | Streifeneder GmbH | Karl Dietz | Streifeneder GmbH | 25A11, 25A16 | 1 | 2, 3, 4 | 5 | NE | kom | do 12 | 1 g | 1 g | 1 g | 54.38 | 5% | 57.1 | I | S | SPPD, LJ | Rastezljiva tekstilna vlakna, mogućnost pranja.
194 | 062454030203 | Navlaka za bataljak 106 | IVA obrt | IVA obrt | Navlaka za bataljak, IVA obrt | IVA obrt | 1 | 2, 3, 4 | 5 | NE | kom | do 12 | 1 g | 1 g | 1 g | 54.38 | 5% | 57.1 | I | S | SPPD, LJ | Rastezljiva tekstilna vlakna, mogućnost pranja.
195 | 062454030204 | Navlaka za bataljak 106 | Makar | Makar | Navlaka za bataljak, Makar | Navlaka za bataljak Makar | 1 | 2, 3, 4 | 5 | NE | kom | do 12 | 1 g | 1 g | 1 g | 54.38 | 5% | 57.1 | I | S | SPPD, LJ | Rastezljiva tekstilna vlakna, mogućnost pranja.
196 | 062454030205 | Navlaka za bataljak 106 | Uniprox | Bauerfeind | Navlaka za bataljak, Uniprox | Navlaka za bataljak, ST10-XX, ST31-XX, ST12-XX, ST52-XX, ST13-XX, ST23-XX, ST33-XX, ST41-XX, ST43-XX, ST62-XX, ST70-XX, ST71-XX, ST72-XX, ST73-XX, ST74-XX, ST75-XX, ST80-XX, ST81-XX, ST82-XX, ST89-XX, ST90-XX, ST91-XX | 1 | 2, 3, 4 | 5 | NE | kom | do 12 | 1 g | 1 g | 1 g | 54.38 | 5% | 57.1 | I | S | SPPD, LJ | Rastezljiva tekstilna vlakna, mogućnost pranja.
197 | 062454030301 | Navlaka za navlačenje proteze 102 | Ottobock SE & Co. KGaA | Otto Bock Adria | Navlaka za navlačenje proteze, Ottobock SE & Co. KGaA | Navlaka za navlačenje proteze, OC1560 | 1 | 2, 3, 4 | 5 | NE | kom | do 4 | 1 g | 1 g | 1 g | 252.23 | 5% | 264.84 | I | S | SPPD, LJ | Nerastezljiva tekstilna vlakna, mogućnost pranja.
198 | 062454030302 | Navlaka za navlačenje proteze 102 | Streifeneder GmbH | Karl Dietz | Navlaka za navlačenje proteze, Streifeneder GmbH | 13A1/XS,S,M,L,XL | 1 | 2, 3, 4 | 5 | NE | kom | do 4 | 1 g | 1 g | 1 g | 252.23 | 5% | 264.84 | I | S | SPPD, LJ | Nerastezljiva tekstilna vlakna, mogućnost pranja.
199 | 062454030303 | Navlaka za navlačenje proteze 102 | Uniprox | Bauerfeind | Navlaka za navlačenje proteze, Uniprox | EASY-XX | 1 | 2, 3, 4 | 5 | NE | kom | do 4 | 1 g | 1 g | 1 g | 252.23 | 5% | 264.84 | I | S | SPPD, LJ | Nerastezljiva tekstilna vlakna, mogućnost pranja.
200 | 062454030401 | Gel navlaka za bataljak po Chopartu i Lisfrancu 102 | Ottobock SE & Co. KGaA | Otto Bock Adria | Gel navlaka za bataljak po Chopartu i Lisfrancu, Ottobock SE & Co. KGaA | Gel navlaka za bataljak po Chopartu i Lisfrancu, 453D2 | 1 | 2, 3, 4 | 5 | NE | kom | do 2 | 3.mj. | 6. mj. | 6. mj. | 280.25 | 5% | 294.26 | I | S | SPPD, LJ | Gel.
201 | 062454030501 | Gel navlaka za bataljak potkoljenice 102 | Ottobock SE & Co. KGaA | Otto Bock Adria | Gel navlaka za bataljak potkoljenice, Ottobock SE & Co. KGaA | Gel navlaka za bataljak potkoljenice, 453D7 | 1 | 2, 3, 4 | 5 | NE | kom | 1 | 3.mj. | 6. mj. | 6. mj. | 227.01 | 5% | 238.36 | I | S | SPPD, LJ | Gel.
202 | 062454030502 | Gel navlaka za bataljak potkoljenice 102 | Uniprox | Bauerfeind | Gel navlaka za bataljak potkoljenice, Uniprox | Gel navlaka za bataljak potkoljenice, L35-XX | 1 | 2, 3, 4 | 5 | NE | kom | 1 | 3.mj. | 6. mj. | 6. mj. | 227.01 | 5% | 238.36 | I | S | SPPD, LJ | Gel.
203 | 062454030503 | Gel navlaka za bataljak potkoljenice 102 | Streifeneder ortho production GmbH | Karl Dietz | Gel navlaka za bataljak potkoljenice, Streifeneder ortho production | 26A10; 26A20; 26A30 | 1 | 2, 3, 4 | 5 | NE | kom | 1 | 3.mj. | 6. mj. | 6. mj. | 227.01 | 5% | 238.36 | I | S | SPPD, LJ | Gel.
204 | 062454030601 | Gel koljenica-suspenzijska 102 | Ottobock SE & Co. KGaA | Otto Bock Adria | Gel koljenica-suspenzijska, Ottobock SE & Co. KGaA | Gel koljenica - suspenzijska, 453D7 | 1 | 2, 3, 4 | 5 | NE | kom | 1 | 3.mj. | 6. mj. | 6. mj. | 227.01 | 5% | 238.36 | I | S | SPPD, LJ | Gel.
205 | 062454030602 | Gel koljenica-suspenzijska 102 | Alps | Otos | Gel koljenica-suspenzijska, Alps | Reinforced Clearline | 1 | 2, 3, 4 | 5 | NE | kom | 1 | 3.mj. | 6. mj. | 6. mj. | 227.01 | 5% | 238.36 | I | S | SPPD, LJ | Gel.
206 | 062454030603 | Gel koljenica-suspenzijska 102 | Uniprox | Bauerfeind | Gel koljenica-suspenzijska, Uniprox | G30-KS | 1 | 2, 3, 4 | 5 | NE | kom | 1 | 3.mj. | 6. mj. | 6. mj. | 227.01 | 5% | 238.36 | I | S | SPPD, LJ | Gel.
207 | 062454030604 | Gel koljenica-suspenzijska 102 | Streifeneder ortho production GmbH | Karl Dietz | Gel koljenica-suspenzijska, Streifeneder ortho production | 30L1 | 1 | 2, 3, 4 | 5 | NE | kom | 1 | 3.mj. | 6. mj. | 6. mj. | 227.01 | 5% | 238.36 | I | S | SPPD, LJ | Gel.
208 | 062454030701 | Elastična koljenica suspenzijska 102 | Ottobock SE & Co. KGaA | Otto Bock Adria | Elastična koljenica suspenzijska, Ottobock SE & Co. KGaA | Elastična koljenica suspenzijska, 452K7 | 1 | 2, 3, 4 | 5 | NE | kom | 1 | 1 g | 1 god. | 1 g | 93.75 | 5% | 98.44 | I | S | SPPD, LJ | Rastezljiva tekstilna vlakna, mogućnost pranja.
209 | 062454030702 | Elastična koljenica suspenzijska 102 | Juzo | Hospitalija | Elastična koljenica suspenzijska, Juzo | 3511 | 1 | 2, 3, 4 | 5 | NE | kom | 1 | 1 g | 1 god. | 1 g | 93.75 | 5% | 98.44 | I | S | SPPD, LJ | Rastezljiva tekstilna vlakna, mogućnost pranja.
210 | 062454030703 | Elastična koljenica suspenzijska 102 | Streifeneder GmbH | Karl Dietz | Elastična koljenica suspenzijska, Streifeneder GmbH | 20A1 | 1 | 2, 3, 4 | 5 | NE | kom | 1 | 1 g | 1 god. | 1 g | 93.75 | 5% | 98.44 | I | S | SPPD, LJ | Rastezljiva tekstilna vlakna, mogućnost pranja.
Ulošci za proteze
211 | 062454030800 | Meki uložak proteze za potkoljenicu 102 |  |  |  |  | 1 | 2, 3, 4 | 5 | NE | kom | 1 | 6 mj. | 8 mj. | 1 g | 1411.43 | 5% | 1482 | I | I | SPPD | Plastične mase, svi materijali originalni proizvod.
212 | 062454030900 | Meki uložak proteze za koljeno 102 |  |  |  |  | 1 | 2, 3, 4 | 5 | NE | kom | 1 | 6 mj. | 8 mj. | 1 g | 1539.8 | 5% | 1616.79 | I | I | SPPD | Plastične mase, svi materijali originalni proizvod.
213 | 062454031001 | Silikonski uložak proteze za potkoljenicu 102 | Ottobock SE & Co. KGaA | Otto Bock Adria | Silikonski uložak proteze za potkoljenicu, Ottobock SE & Co. KGaA | Silikonski uložak proteze za potkoljenicu, 6Y40 | 1 | 2, 3, 4 | 5 | NE | kom | 1 |  | 1 g | 1 g | 1615.95 | 5% | 1696.75 | I | S | SPPD, LJ | Silikon, svi materijali originalni proizvod.
214 | 062454031002 | Silikonski uložak proteze za potkoljenicu 102 | Alps | Otos | Silikonski uložak proteze za potkoljenicu, Alps | Thermoliner TFDT-3 | 1 | 2, 3, 4 | 5 | NE | kom | 1 |  | 1 g | 1 g | 1615.95 | 5% | 1696.75 | I | S | SPPD, LJ | Silikon, svi materijali originalni proizvod.
215 | 062454031003 | Silikonski uložak proteze za potkoljenicu 102 | Streifeneder GmbH | Karl Dietz | Silikonski uložak proteze za potkoljenicu, Streifeneder GmbH | 1S3 | 1 | 2, 3, 4 | 5 | NE | kom | 1 |  | 1 g | 1 g | 1615.95 | 5% | 1696.75 | I | S | SPPD, LJ | Silikon, svi materijali originalni proizvod.
216 | 062454031004 | Silikonski uložak proteze za potkoljenicu 102 | Uniprox | Bauerfeind | Silikonski uložak proteze za potkoljenicu, Uniprox | L20-XX, L03-XX | 1 | 2, 3, 4 | 5 | NE | kom | 1 |  | 1 g | 1 g | 1615.95 | 5% | 1696.75 | I | S | SPPD, LJ | Silikon, svi materijali originalni proizvod.
217 | 062454031101 | Silikonski uložak proteze za natkoljenicu 102 | Ottobock SE & Co. KGaA | Otto Bock Adria | Silikonski uložak proteze za natkoljenicu, Ottobock SE & Co. KGaA | Silikonski uložak proteze za natkoljenicu, 6Y80 | 1 | 2, 3, 4 | 5 | NE | kom | 1 |  | 1 g | 1 g | 1615.95 | 5% | 1696.75 | I | S | SPPD, LJ | Silikon, svi materijali originalni proizvod.
218 | 062454031102 | Silikonski uložak proteze za natkoljenicu 102 | Alps | Otos | Silikonski uložak proteze za natkoljenicu, Alps | Thermoliner TFDT-6 | 1 | 2, 3, 4 | 5 | NE | kom | 1 |  | 1 g | 1 g | 1615.95 | 5% | 1696.75 | I | S | SPPD, LJ | Silikon, svi materijali originalni proizvod.
219 | 062454031103 | Silikonski uložak proteze za natkoljenicu 102 | Streifeneder GmbH | Karl Dietz | Silikonski uložak proteze za natkoljenicu, Streifeneder GmbH | 1S1 | 1 | 2, 3, 4 | 5 | NE | kom | 1 |  | 1 g | 1 g | 1615.95 | 5% | 1696.75 | I | S | SPPD, LJ | Silikon, svi materijali originalni proizvod.
Drugi potrošni dijelovi
220 | 062454031201 | Svornjak za silikonski uložak 102 | Ottobock SE & Co. KGaA | Otto Bock Adria | Svornjak za silikonski uložak, Ottobock SE & Co. KGaA | Svornjak za silikonski uložak, 6Y13 | 1 | 2, 3, 4 | 5 | NE | kom | 1 |  | 1 g | 1 g | 212.9 | 5% | 223.55 | I | S | SPPD, LJ | Metal, modul originalni proizvod.
221 | 062454031202 | Svornjak za silikonski uložak 102 | IB-ER | Otos | Svornjak za silikonski uložak, IB-ER | Shuttle Lock screw E70 | 1 | 2, 3, 4 | 5 | NE | kom | 1 |  | 1 g | 1 g | 212.9 | 5% | 223.55 | I | S | SPPD, LJ | Metal, modul originalni proizvod.
222 | 062454031203 | Svornjak za silikonski uložak 102 | Alps | Otos | Svornjak za silikonski uložak, Alps | ALPS Lock with Pyramid S498PS; ALPS Lock Flat Bottom S496S | 1 | 2, 3, 4 | 5 | NE | kom | 1 |  | 1 g | 1 g | 212.9 | 5% | 223.55 | I | S | SPPD, LJ | Metal, modul originalni proizvod.
223 | 062454031204 | Svornjak za silikonski uložak 102 | Streifeneder GmbH | Karl Dietz | Svornjak za silikonski uložak, Streifeneder GmbH | 60S2 | 1 | 2, 3, 4 | 5 | NE | kom | 1 |  | 1 g | 1 g | 212.9 | 5% | 223.55 | I | S | SPPD, LJ | Metal, modul originalni proizvod.
224 | 062454031205 | Svornjak za silikonski uložak 102 | Uniprox | Bauerfeind | Svornjak za silikonski uložak, Uniprox | E-SHL04, E-SHL05, E-SHL2, E-SHL3, SHL17, SHL18 | 1 | 2, 3, 4 | 5 | NE | kom | 1 |  | 1 g | 1 g | 212.9 | 5% | 223.55 | I | S | SPPD, LJ | Metal, modul originalni proizvod.
225 | 062454031301 | Bravica za silikonski uložak 102 | Ottobock SE & Co. KGaA | Otto Bock Adria | Bravica za silikonski uložak, Ottobock SE & Co. KGaA | Bravica za silikonski uložak ,6A20 | 1 | 2, 3, 4 | 5 | NE | kom | 1 |  | 1 g | 1 g | 1026 | 5% | 1077.3 | I | S | SPPD, LJ | Metal, modul originalni proizvod.
226 | 062454031302 | Bravica za silikonski uložak 102 | IB-ER | Otos | Bravica za silikonski uložak, IB-ER | Shuttle Lock E70 | 1 | 2, 3, 4 | 5 | NE | kom | 1 |  | 1 g | 1 g | 1026 | 5% | 1077.3 | I | S | SPPD, LJ | Metal, modul originalni proizvod.
227 | 062454031303 | Bravica za silikonski uložak 102 | Alps | Otos | Bravica za silikonski uložak, Alps | ALPS Lock with Pyramid S498PB ; ALPS Lock Flat Bottom S496B | 1 | 2, 3, 4 | 5 | NE | kom | 1 |  | 1 g | 1 g | 1026 | 5% | 1077.3 | I | S | SPPD, LJ | Metal, modul originalni proizvod.
228 | 062454031304 | Bravica za silikonski uložak 102 | Streifeneder GmbH | Karl Dietz | Bravica za silikonski uložak, Streifeneder GmbH | Streifeneder GmbH | 1 | 2, 3, 4 | 5 | NE | kom | 1 |  | 1 g | 1 g | 1026 | 5% | 1077.3 | I | S | SPPD, LJ | Metal, modul originalni proizvod.
229 | 062454031305 | Bravica za silikonski uložak 102 | Uniprox | Bauerfeind | Bravica za silikonski uložak, Uniprox | SHL2, SHL4B, SHL1, SHL4A, SHL5B, SHL3A-2 | 1 | 2, 3, 4 | 5 | NE | kom | 1 |  | 1 g | 1 g | 1026 | 5% | 1077.3 | I | S | SPPD, LJ | Metal, modul originalni proizvod.
230 | 062454031401 | Modulski dio za vezu natkoljeničnog ležišta i koljena 102 | Ottobock SE & Co. KGaA | Otto Bock Adria | Modulski dio za vezu natkoljeničnog ležišta i koljena, Ottobock SE & Co. KGaA | Modulski dio za vezu natkoljeničnog ležišta i koljena, 4R72 | 1 | 2, 3, 4 | 5 | NE | kom | 1 |  | 2 g | 2 g | 215.46 | 5% | 226.23 | I | S | SPPD, LJ | Metal, modul originalni proizvod.
231 | 062454031402 | Modulski dio za vezu natkoljeničnog ležišta i koljena 102 | Streifeneder GmbH | Karl Dietz | Modulski dio za vezu natkoljeničnog ležišta i koljena, Streifeneder GmbH | 12A5, 12A3, 12A7 | 1 | 2, 3, 4 | 5 | NE | kom | 1 |  | 2 g | 2 g | 215.46 | 5% | 226.23 | I | S | SPPD, LJ | Metal, modul originalni proizvod.
232 | 062454031403 | Modulski dio za vezu natkoljeničnog ležišta i koljena 102 | Uniprox | Bauerfeind | Modulski dio za vezu natkoljeničnog ležišta i koljena, Uniprox | A-37XX | 1 | 2, 3, 4 | 5 | NE | kom | 1 |  | 2 g | 2 g | 215.46 | 5% | 226.23 | I | S | SPPD, LJ | Metal, modul originalni proizvod.
233 | 062454031501 | Kozmetička spužvasta navlaka za protezu 107 | Ottobock SE & Co. KGaA | Otto Bock Adria | Kozmetička spužvasta navlaka za protezu, Ottobock SE & Co. KGaA | Kozmetička spužva, navlaka za protezu, 6R8, 6R6, 3R6, 3S27 | 1 | 2, 3, 4 | 5 | NE | kom | 1 | 1 g | 1 g | 1 g | 589.95 | 5% | 619.45 | I | S | SPPD, LJ | Moltopren, modul originalni proizvod.
234 | 062454031502 | Kozmetička spužvasta navlaka za protezu 107 | IB-ER | Otos | Kozmetička spužvasta navlaka za protezu, IB-ER | BK Foam Cover E67 ; DK Foam Cover E68 | 1 | 2, 3, 4 | 5 | NE | kom | 1 | 1 g | 1 g | 1 g | 589.95 | 5% | 619.45 | I | S | SPPD, LJ | Moltopren, modul originalni proizvod.
235 | 062454031503 | Kozmetička spužvasta navlaka za protezu 107 | Streifeneder GmbH | Karl Dietz | Kozmetička spužvasta navlaka za protezu, Streifeneder GmbH | 60A8, 60A7, 60A42 | 1 | 2, 3, 4 | 5 | NE | kom | 1 | 1 g | 1 g | 1 g | 589.95 | 5% | 619.45 | I | S | SPPD, LJ | Moltopren, modul originalni proizvod.
236 | 062454031504 | Kozmetička spužvasta navlaka za protezu 107 | Uniprox | Bauerfeind | Kozmetička spužvasta navlaka za protezu, Uniprox | KS21, KS20, KS02-XX, KS03-XX, KS04-XX, KS05-XX, KS06-XX, KS07-XX | 1 | 2, 3, 4 | 5 | NE | kom | 1 | 1 g | 1 g | 1 g | 589.95 | 5% | 619.45 | I | S | SPPD, LJ | Moltopren, modul originalni proizvod.
237 | 062454031601 | Kozmetička čarapa za protezu 107 | Ottobock SE & Co. KGaA | Otto Bock Adria | Kozmetička čarapa za protezu, Ottobock SE & Co. KGaA | Kozmetička čarapa za protezu, 99B16, 99B14,99B14=HE | 1 | 2, 3, 4 | 5 | NE | kom | do 2 | 6 mj. | 1 g | 1 g | 51.53 | 5% | 54.11 | I | S | SPPD, LJ | Tekstil, modul originalni proizvod.
238 | 062454031602 | Kozmetička čarapa za protezu 107 | Streifeneder GmbH | Karl Dietz | Kozmetička čarapa za protezu, Streifeneder GmbH | 20A16, 20A14, 20A14/4 | 1 | 2, 3, 4 | 5 | NE | kom | do 2 | 6 mj. | 1 g | 1 g | 51.53 | 5% | 54.11 | I | S | SPPD, LJ | Tekstil, modul originalni proizvod.
239 | 062454031603 | Kozmetička čarapa za protezu 107 | Uniprox | Bauerfeind | Kozmetička čarapa za protezu, Uniprox | KS41-XX, KS42-XX, KS45-XX | 1 | 2, 3, 4 | 5 | NE | kom | do 2 | 6 mj. | 1 g | 1 g | 51.53 | 5% | 54.11 | I | S | SPPD, LJ | Tekstil, modul originalni proizvod.
240 | 062454031701 | Vijak za stopalo, čelik 102 | Ottobock SE & Co. KGaA | Otto Bock Adria | Vijak za stopalo, čelik, Ottobock SE & Co. KGaA | Vijak za stopalo, čelik, 2D6 | 1 | 2, 3, 4 | 5 | NE | kom | 1 | 2 g | 2 g | 2 g | 17.58 | 5% | 18.46 | I | S | SPPD, LJ | Metal, modul originalni proizvod.
241 | 062454031702 | Vijak za stopalo, čelik 102 | IB-ER | Otos | Vijak za stopalo, čelik, IB-Er | Sach Foot Adapter Screw E01S-M10S | 1 | 2, 3, 4 | 5 | NE | kom | 1 | 2 g | 2 g | 2 g | 17.58 | 5% | 18.46 | I | S | SPPD, LJ | Metal, modul originalni proizvod.
242 | 062454031703 | Vijak za stopalo, čelik 102 | Streifeneder GmbH | Karl Dietz | Vijak za stopalo, čelik, Streifeneder GmbH | 16A2/E10 | 1 | 2, 3, 4 | 5 | NE | kom | 1 | 2 g | 2 g | 2 g | 17.58 | 5% | 18.46 | I | S | SPPD, LJ | Metal, modul originalni proizvod.
243 | 062454031801 | Vijak za stopalo, titan 102 | Ottobock SE & Co. KGaA | Otto Bock Adria | Vijak za stopalo, titan, Ottobock SE & Co. KGaA | Vijak za stopalo, titan, 2D7 | 1 | 2, 3, 4 | 5 | NE | kom | 1 | 2 g | 2 g | 2 g | 125.4 | 5% | 131.67 | I | S | SPPD, LJ | Metal, modul originalni proizvod.
244 | 062454031802 | Vijak za stopalo, titan 102 | IB-ER | Otos | Vijak za stopalo, titan, IB-ER | Sach Foot Adapter Screw E01T-M10 | 1 | 2, 3, 4 | 5 | NE | kom | 1 | 2 g | 2 g | 2 g | 125.4 | 5% | 131.67 | I | S | SPPD, LJ | Metal, modul originalni proizvod.
245 | 062454031803 | Vijak za stopalo, titan 102 | Streifeneder GmbH | Karl Dietz | Vijak za stopalo, titan, Streifeneder GmbH | 16A6/E10 | 1 | 2, 3, 4 | 5 | NE | kom | 1 | 2 g | 2 g | 2 g | 125.4 | 5% | 131.67 | I | S | SPPD, LJ | Metal, modul originalni proizvod.
246 | 062454031901 | Spojnica za stopalo, čelik 102 | Ottobock SE & Co. KGaA | Otto Bock Adria | Spojnica za stopalo, čelik, Ottobock SE & Co. KGaA | Spojnica za stopalo, čelik, 2D6 | 1 | 2, 3, 4 | 5 | NE | kom | 1 | 2 g | 2 g | 2 g | 187.25 | 5% | 196.61 | I | S | SPPD, LJ | Metal, modul originalni proizvod.
247 | 062454031902 | Spojnica za stopalo, čelik 102 | IB-ER | Otos | Spojnica za stopalo, čelik, IB-ER | Sach Foot Adapter E01S-M10S | 1 | 2, 3, 4 | 5 | NE | kom | 1 | 2 g | 2 g | 2 g | 187.25 | 5% | 196.61 | I | S | SPPD, LJ | Metal, modul originalni proizvod.
248 | 062454031903 | Spojnica za stopalo, čelik 102 | Streifeneder GmbH | Karl Dietz | Spojnica za stopalo, čelik, Streifeneder GmbH | 16A2/M10 | 1 | 2, 3, 4 | 5 | NE | kom | 1 | 2 g | 2 g | 2 g | 187.25 | 5% | 196.61 | I | S | SPPD, LJ | Metal, modul originalni proizvod.
249 | 062454031904 | Spojnica za stopalo, čelik 102 | Uniprox | Bauerfeind | Spojnica za stopalo, čelik, Uniprox | E-F02 | 1 | 2, 3, 4 | 5 | NE | kom | 1 | 2 g | 2 g | 2 g | 187.25 | 5% | 196.61 | I | S | SPPD, LJ | Metal, modul originalni proizvod.
250 | 062454032001 | Spojnica za stopalo, titan 102 | Ottobock SE & Co. KGaA | Otto Bock Adria | Spojnica za stopalo, titan, Ottobock SE & Co. KGaA | Spojnica za stopalo, titan, 2D7 | 1 | 2, 3, 4 | 5 | NE | kom | 1 | 2 g | 2 g | 2 g | 443.75 | 5% | 465.94 | I | S | SPPD, LJ | Metal, modul originalni proizvod.
251 | 062454032002 | Spojnica za stopalo, titan 102 | IB-ER | Otos | Spojnica za stopalo, titan, IB-ER | Sach Foot Adapter E01T-M10 | 1 | 2, 3, 4 | 5 | NE | kom | 1 | 2 g | 2 g | 2 g | 443.75 | 5% | 465.94 | I | S | SPPD, LJ | Metal, modul originalni proizvod.
252 | 062454032003 | Spojnica za stopalo, titan 102 | Streifeneder GmbH | Karl Dietz | Spojnica za stopalo, titan, Streifeneder GmbH | 16A6/M10 | 1 | 2, 3, 4 | 5 | NE | kom | 1 | 2 g | 2 g | 2 g | 443.75 | 5% | 465.94 | I | S | SPPD, LJ | Metal, modul originalni proizvod.
253 | 062454032004 | Spojnica za stopalo, titan 102 | Uniprox | Bauerfeind | Spojnica za stopalo, titan, Uniprox | E-F04 | 1 | 2, 3, 4 | 5 | NE | kom | 1 | 2 g | 2 g | 2 g | 443.75 | 5% | 465.94 | I | S | SPPD, LJ | Metal, modul originalni proizvod.
254 | 062454032101 | Cijevna spojnica, čelik 102 | Ottobock SE & Co. KGaA | Otto Bock Adria | Cijevna spojnica, čelik, Ottobock SE & Co.KGaA | Cijevna spojnica, čelik, 4R21 | 1 | 2, 3, 4 | 5 | NE | kom | 1 | 2 g | 2 g | 2 g | 272.75 | 5% | 286.39 | I | S | SPPD, LJ | Metal, modul originalni proizvod.
255 | 062454032102 | Cijevna spojnica, čelik 102 | IB-ER | Otos | Cijevna spojnica, čelik, IB-ER | Tube Clamp Adapter E07S | 1 | 2, 3, 4 | 5 | NE | kom | 1 | 2 g | 2 g | 2 g | 272.75 | 5% | 286.39 | I | S | SPPD, LJ | Metal, modul originalni proizvod.
256 | 062454032103 | Cijevna spojnica, čelik 102 | Streifeneder GmbH | Karl Dietz | Cijevna spojnica, čelik, Streifeneder GmbH | 11A11/S | 1 | 2, 3, 4 | 5 | NE | kom | 1 | 2 g | 2 g | 2 g | 272.75 | 5% | 286.39 | I | S | SPPD, LJ | Metal, modul originalni proizvod.
257 | 062454032104 | Cijevna spojnica, čelik 102 | Uniprox | Bauerfeind | Cijevna spojnica, čelik, Uniprox | A1-ST | 1 | 2, 3, 4 | 5 | NE | kom | 1 | 2 g | 2 g | 2 g | 272.75 | 5% | 286.39 | I | S | SPPD, LJ | Metal, modul originalni proizvod.
258 | 062454032201 | Cijevna spojnica, titan 102 | Ottobock SE & Co. KGaA | Otto Bock Adria | Cijevna spojnica, titan, Ottobock SE & Co. KGaA | Cijevna spojnica, titan, 4R52 | 1 | 2, 3, 4 | 5 | NE | kom | 1 | 2 g | 2 g | 2 g | 677.16 | 5% | 711.02 | I | S | SPPD, LJ | Metal, modul originalni proizvod.
259 | 062454032202 | Cijevna spojnica, titan 102 | IB-ER | Otos | Cijevna spojnica, titan, IB-ER | Tube Clamp Adapter E07T | 1 | 2, 3, 4 | 5 | NE | kom | 1 | 2 g | 2 g | 2 g | 677.16 | 5% | 711.02 | I | S | SPPD, LJ | Metal, modul originalni proizvod.
260 | 062454032203 | Cijevna spojnica, titan 102 | Streifeneder GmbH | Karl Dietz | Cijevna spojnica, titan, Streifeneder GmbH | 11A11/T | 1 | 2, 3, 4 | 5 | NE | kom | 1 | 2 g | 2 g | 2 g | 677.16 | 5% | 711.02 | I | S | SPPD, LJ | Metal, modul originalni proizvod.
261 | 062454032204 | Cijevna spojnica, titan 102 | Uniprox | Bauerfeind | Cijevna spojnica, titan, Uniprox | A1-TI | 1 | 2, 3, 4 | 5 | NE | kom | 1 | 2 g | 2 g | 2 g | 677.16 | 5% | 711.02 | I | S | SPPD, LJ | Metal, modul originalni proizvod.
262 | 062454032301 | Cijev kratka, čelik 102 | Ottobock SE & Co. KGaA | Otto Bock Adria | Cijev kratka, čelik, Ottobock SE & Co. KGaA | Cijev kratka, čelik, 2R2 | 1 | 2, 3, 4 | 5 | NE | kom | 1 | 2 g | 2 g | 2 g | 309.51 | 5% | 324.99 | I | S | SPPD, LJ | Metal, modul originalni proizvod.
263 | 062454032302 | Cijev kratka, čelik 102 | IB-ER | Otos | Cijev kratka, čelik, IB-ER | Tube Assembly E02S-A | 1 | 2, 3, 4 | 5 | NE | kom | 1 | 2 g | 2 g | 2 g | 309.51 | 5% | 324.99 | I | S | SPPD, LJ | Metal, modul originalni proizvod.
264 | 062454032303 | Cijev kratka, čelik 102 | Streifeneder GmbH | Karl Dietz | Cijev kratka, čelik, Streifeneder GmbH | 15A3/S200 | 1 | 2, 3, 4 | 5 | NE | kom | 1 | 2 g | 2 g | 2 g | 309.51 | 5% | 324.99 | I | S | SPPD, LJ | Metal, modul originalni proizvod.
265 | 062454032304 | Cijev kratka, čelik 102 | Uniprox | Bauerfeind | Cijev kratka, čelik, Uniprox | A3-ST200 | 1 | 2, 3, 4 | 5 | NE | kom | 1 | 2 g | 2 g | 2 g | 309.51 | 5% | 324.99 | I | S | SPPD, LJ | Metal, modul originalni proizvod.
266 | 062454032401 | Cijev kratka, titan 102 | Ottobock SE & Co. KGaA | Otto Bock Adria | Cijev kratka, titan, Ottobock SE & Co. KGaA | Cijev kratka, titan, 2R37 | 1 | 2, 3, 4 | 5 | NE | kom | 1 | 2 g | 2 g | 2 g | 553.19 | 5% | 580.85 | I | S | SPPD, LJ | Metal, modul originalni proizvod.
267 | 062454032402 | Cijev kratka, titan 102 | IB-ER | Otos | Cijev kratka, titan, IB-ER | Tube Assembly E05T-A | 1 | 2, 3, 4 | 5 | NE | kom | 1 | 2 g | 2 g | 2 g | 553.19 | 5% | 580.85 | I | S | SPPD, LJ | Metal, modul originalni proizvod.
268 | 062454032403 | Cijev kratka, titan 102 | Streifeneder GmbH | Karl Dietz | Cijev kratka, titan, Streifeneder GmbH | 15A4/T445 | 1 | 2, 3, 4 | 5 | NE | kom | 1 | 2 g | 2 g | 2 g | 553.19 | 5% | 580.85 | I | S | SPPD, LJ | Metal, modul originalni proizvod.
269 | 062454032404 | Cijev kratka, titan 102 | Uniprox | Bauerfeind | Cijev kratka, titan, Uniprox | A3-TI200 | 1 | 2, 3, 4 | 5 | NE | kom | 1 | 2 g | 2 g | 2 g | 553.19 | 5% | 580.85 | I | S | SPPD, LJ | Metal, modul originalni proizvod.
270 | 062454032501 | Cijev duga, čelik 102 | Ottobock SE & Co. KGaA | Otto Bock Adria | Cijev duga, čelik, Ottobock SE & Co. KGaA | Cijev duga, čelik, 2R3 | 1 | 2, 3, 4 | 5 | NE | kom | 1 | 2 g | 2 g | 2 g | 331.74 | 5% | 348.33 | I | S | SPPD, LJ | Metal, modul originalni proizvod.
271 | 062454032502 | Cijev duga, čelik 102 | IB-ER | Otos | Cijev duga, čelik, IB-ER | Tube Assembly E05S-B | 1 | 2, 3, 4 | 5 | NE | kom | 1 | 2 g | 2 g | 2 g | 331.74 | 5% | 348.33 | I | S | SPPD, LJ | Metal, modul originalni proizvod.
272 | 062454032503 | Cijev duga, čelik 102 | Streifeneder GmbH | Karl Dietz | Cijev duga, čelik, Streifeneder GmbH | 15A3/S400 | 1 | 2, 3, 4 | 5 | NE | kom | 1 | 2 g | 2 g | 2 g | 331.74 | 5% | 348.33 | I | S | SPPD, LJ | Metal, modul originalni proizvod.
273 | 062454032504 | Cijev duga, čelik 102 | Uniprox | Bauerfeind | Cijev duga, čelik, Uniprox | A3-ST400 | 1 | 2, 3, 4 | 5 | NE | kom | 1 | 2 g | 2 g | 2 g | 331.74 | 5% | 348.33 | I | S | SPPD, LJ | Metal, modul originalni proizvod.
274 | 062454032601 | Cijev duga, titan 102 | Ottobock SE & Co. KGaA | Otto Bock Adria | Cijev duga, titan, Ottobock SE & Co. KGaA | Cijev duga, titan, 2R38 | 1 | 2, 3, 4 | 5 | NE | kom | 1 | 2 g | 2 g | 2 g | 584.82 | 5% | 614.06 | I | S | SPPD, LJ | Metal, modul originalni proizvod.
275 | 062454032602 | Cijev duga, titan 102 | IB-ER | Otos | Cijev duga, titan, IB-ER | Tube Assembly E05T-B | 1 | 2, 3, 4 | 5 | NE | kom | 1 | 2 g | 2 g | 2 g | 584.82 | 5% | 614.06 | I | S | SPPD, LJ | Metal, modul originalni proizvod.
276 | 062454032603 | Cijev duga, titan 102 | Streifeneder GmbH | Karl Dietz | Cijev duga, titan, Streifeneder GmbH | 15A4/T445 | 1 | 2, 3, 4 | 5 | NE | kom | 1 | 2 g | 2 g | 2 g | 584.82 | 5% | 614.06 | I | S | SPPD, LJ | Metal, modul originalni proizvod.
277 | 062454032604 | Cijev duga, titan 102 | Uniprox | Bauerfeind | Cijev duga, titan, Uniprox | A3-TI400 | 1 | 2, 3, 4 | 5 | NE | kom | 1 | 2 g | 2 g | 2 g | 584.82 | 5% | 614.06 | I | S | SPPD, LJ | Metal, modul originalni proizvod.
278 | 062454032701 | Nožni zglobni dio, (maleol), za stopalo 102 | Ottobock SE & Co. KGaA | Otto Bock Adria | Nožni zglobni dio, (maleol), za stopalo, Ottobock SE & Co. KGaA | Nožni zglobni dio (maleol) za stopalo, 2K34 | 1 | 2, 3, 4 | 5 | NE | kom | 1 | 2 g | 2 g | 2 g | 175.28 | 5% | 184.04 | I | S | SPPD, LJ | Drvo, modul originalni proizvod.
279 | 062454032702 | Nožni zglobni dio, (maleol), za stopalo 102 | Streifeneder GmbH | Karl Dietz | Nožni zglobni dio, (maleol), za stopalo, Streifeneder GmbH |  | 1 | 2, 3, 4 | 5 | NE | kom | 1 | 2 g | 2 g | 2 g | 175.28 | 5% | 184.04 | I | S | SPPD, LJ | Drvo, modul originalni proizvod.
280 | 062454032703 | Nožni zglobni dio, (maleol), za stopalo 102 | Uniprox | Bauerfeind | Nožni zglobni dio, (maleol), za stopalo, Uniprox | E-F20 | 1 | 2, 3, 4 | 5 | NE | kom | 1 | 2 g | 2 g | 2 g | 175.28 | 5% | 184.04 | I | S | SPPD, LJ | Drvo, modul originalni proizvod.
281 | 062454032800 | Pojas za suspenziju proteze potkoljenice 102 |  |  |  |  | 1 | 2, 3, 4 | 5 | NE | kom | 1 | 1 g | 1 g | 1 g | 266.48 | 5% | 279.8 | I | S | SPPD, LJ | Tekstil, modul originalni proizvod.
282 | 062454032901 | Pojas za suspenziju proteze natkoljenice 102 | Ottobock SE & Co. KGaA | Otto Bock Adria | Pojas za suspenziju proteze natkoljenice, Ottobock SE & Co. KGaA | Pojas za suspenziju proteze natkoljenice, 21B37 | 1 | 2, 3, 4 | 5 | NE | kom | 1 | 1 g | 1 g | 1 g | 312.84 | 5% | 328.48 | I | S | SPPD, LJ | Tekstil, modul originalni proizvod.
283 | 062454032902 | Pojas za suspenziju proteze natkoljenice 102 | Streifeneder ortho production GmbH | Karl Dietz | Pojas za suspenziju proteze natkoljenice, Streifeneder ortho production | 300A1 | 1 | 2, 3, 4 | 5 | NE | kom | 1 | 1 g | 1 g | 1 g | 312.84 | 5% | 328.48 | I | S | SPPD, LJ | Tekstil, modul originalni proizvod.
284 | 062454033000 | Pojas za suspenziju proteze natkoljenice 102 |  |  |  |  | 1 | 2, 3, 4 | 5 | NE | kom | 1 |  | 1,5 g | 2 g | 958.97 | 5% | 1006.92 | I | S | SPPD, LJ | Tekstil, modul originalni proizvod.
285 | 062454033101 | Vakuum ventil 102 | Ottobock SE & Co. KGaA | Otto Bock Adria | Vakuum ventil, Ottobock SE & Co. KGaA | Vakuum ventil, 21Y96 | 1 | 2, 3, 4 | 5 | NE | kom | 1 |  | 1 g | 1 g | 57.2 | 5% | 60.06 | I | S | SPPD, LJ | Plastika, guma, modul originalni proizvod.
286 | 062454033102 | Vakuum ventil 102 | Streifeneder GmbH | Karl Dietz | Vakuum ventil, Streifeneder GmbH | 6P34 | 1 | 2, 3, 4 | 5 | NE | kom | 1 |  | 1 g | 1 g | 57.2 | 5% | 60.06 | I | S | SPPD, LJ | Plastika, guma, modul originalni proizvod.
287 | 062454033103 | Vakuum ventil 102 | Uniprox | Bauerfeind | Vakuum ventil, Uniprox | V02 | 1 | 2, 3, 4 | 5 | NE | kom | 1 |  | 1 g | 1 g | 57.2 | 5% | 60.06 | I | S | SPPD, LJ | Plastika, guma, modul originalni proizvod.
288 | 062454033201 | Vakuum ventil s cijevi 102 | Ottobock SE & Co. KGaA | Otto Bock Adria | Vakuum ventil s cijevi, Ottobock SE & Co. KGaA | Vakuum ventil s cijevi, 21Y94 | 1 | 2, 3, 4 | 5 | NE | kom | 1 |  | 1 g | 1 g | 111.15 | 5% | 116.71 | I | S | SPPD, LJ | Plastika, guma, modul originalni proizvod.
289 | 062454033202 | Vakuum ventil s cijevi 102 | Streifeneder GmbH | Karl Dietz | Vakuum ventil s cijevi, Streifeneder GmbH | Vakuum ventil s cijevi, 21Y94 | 1 | 2, 3, 4 | 5 | NE | kom | 1 |  | 1 g | 1 g | 111.15 | 5% | 116.71 | I | S | SPPD, LJ | Plastika, guma, modul originalni proizvod.
290 | 062454033203 | Vakuum ventil s cijevi 102 | Uniprox | Bauerfeind | Vakuum ventil s cijevi, Uniprox | V18 | 1 | 2, 3, 4 | 5 | NE | kom | 1 |  | 1 g | 1 g | 111.15 | 5% | 116.71 | I | S | SPPD, LJ | Plastika, guma, modul originalni proizvod.
291 | 062454033301 | Vakuum ventil za ležište s mekom stijenkom 102 | Ottobock SE & Co. KGaA | Otto Bock Adria | Vakuum ventil za ležište s mekom stijenkom, Ottobock SE & Co. KGaA | Vakuum ventil za ležište s mekom stijenkom, 21Y105 | 1 | 2, 3, 4 | 5 | NE | kom | 1 |  | 1 g | 1 g | 223.15 | 5% | 234.31 | I | S | SPPD, LJ | Plastika, guma, modul originalni proizvod.
292 | 062454033302 | Vakuum ventil za ležište s mekom stijenkom 102 | Uniprox | Bauerfeind | Vakuum ventil za ležište s mekom stijenkom, Uniprox | Vakuum ventil za ležište s mekom stijenkom, V13 | 1 | 2, 3, 4 | 5 | NE | kom | 1 |  | 1 g | 1 g | 223.15 | 5% | 234.31 | I | S | SPPD, LJ | Plastika, guma, modul originalni proizvod.
293 | 062454033303 | Vakuum ventil za ležište s mekom stijenkom 102 | Streifeneder ortho production GmbH | Karl Dietz | Vakuum ventil za ležište s mekom stijenkom, Streifeneder ostho production | 6P20/T | 1 | 2, 3, 4 | 5 | NE | kom | 1 |  | 1 g | 1 g | 223.15 | 5% | 234.31 | I | S | SPPD, LJ | Plastika, guma, modul originalni proizvod.
294 | 062454033401 | Vakuum ventil s cijevi, za ležište s mekom stijenkom i za vakumsko ležište potkoljenice 102 | Ottobock SE & Co. KGaA | Otto Bock Adria | Vakuum ventil s cijevi, za ležište s mekom stijenkom i za vakumsko ležište potkoljenice, Ottobock SE & Co. KGaA | Vakuum ventil s cijevi, za ležište s mekom stijenkom i za vakumsko ležište potkoljenice, 21Y97 | 1 | 2, 3, 4 | 5 | NE | kom | 1 |  | 1 g | 1 g | 347.05 | 5% | 364.4 | I | S | SPPD, LJ | Plastika, guma, modul originalni proizvod.
295 | 062454033402 | Vakuum ventil s cijevi, za ležište s mekom stijenkom i za vakumsko ležište potkoljenice 102 | Uniprox | Bauerfeind | Vakuum ventil s cijevi, za ležište s mekom stijenkom i za vakumsko ležište potkoljenice, Uniprox | Vakuum ventil s cijevi, za ležište s mekom stijenkom i za vakumsko ležište potkoljenice, V22 | 1 | 2, 3, 4 | 5 | NE | kom | 1 |  | 1 g | 1 g | 347.05 | 5% | 364.4 | I | S | SPPD, LJ | Plastika, guma, modul originalni proizvod.
296 | 062454033403 | Vakuum ventil s cijevi, za ležište s mekom stijenkom i za vakumsko ležište potkoljenice 102 | Streifeneder ortho production GmbH | Karl Dietz | Vakuum ventil s cijevi, za ležište s mekom stijenkom i za vakumsko ležište potkoljenice, Streifeneder ortho production | 6P25/L | 1 | 2, 3, 4 | 5 | NE | kom | 1 |  | 1 g | 1 g | 347.05 | 5% | 364.4 | I | S | SPPD, LJ | Plastika, guma, modul originalni proizvod.
297 | 062454033501 | Spojna pločica za kozmetiku 102 | Ottobock SE & Co. KGaA | Otto Bock Adria | Spojna pločica za kozmetiku, Ottobock SE & Co. KGaA | Spojna pločica za kozmetiku, 2R14 | 1 | 2, 3, 4 | 5 | NE | kom | 1 | 1 g | 1 g | 1 g | 37.71 | 5% | 39.6 | I | S | SPPD, LJ | Plastika, modul originalni proizvod.
298 | 062454033502 | Spojna pločica za kozmetiku 102 | IB-ER | Otos | Spojna pločica za kozmetiku, IB-ER | E-60 MIKA | 1 | 2, 3, 4 | 5 | NE | kom | 1 | 1 g | 1 g | 1 g | 37.71 | 5% | 39.6 | I | S | SPPD, LJ | Plastika, modul originalni proizvod.
299 | 062454033503 | Spojna pločica za kozmetiku 102 | Uniprox | Bauerfeind | Spojna pločica za kozmetiku, Uniprox | E-F19 | 1 | 2, 3, 4 | 5 | NE | kom | 1 | 1 g | 1 g | 1 g | 37.71 | 5% | 39.6 | I | S | SPPD, LJ | Plastika, modul originalni proizvod.
300 | 062454033504 | Spojna pločica za kozmetiku 102 | Streifeneder ortho production GmbH | Karl Dietz | Spojna pločica za kozmetiku, Sterifeneder ortho production | 29A1 | 1 | 2, 3, 4 | 5 | NE | kom | 1 | 1 g | 1 g | 1 g | 37.71 | 5% | 39.6 | I | S | SPPD, LJ | Plastika, modul originalni proizvod.
04 |  | ORTOZE
Ortoze za ruku
Ortoze za prste, ručni zglob i šaku
301 | 060603040101 | Ortoza za prst, stabilizacijska 108 | Ossur | Delko, Bauerfeind | Ortoza za prst, stabilizacijska, Ossur | Stack Splints | 1 | 2.3 | 5 | NE | kom | 1 | 1 g | 2 g | 2 g | 36.42 | 5% | 38.24 | I | S | SP, LJ | Plastika. Gotov proizvod.
302 | 060603040102 | Ortoza za prst, stabilizacijska 108 | Ortomobil | Rothmed | Ortoza za prst, stabilizacijska, Ortomobil | Ortoza za prst, chrisofix | 1 | 2.3 | 5 | NE | kom | 1 | 1 g | 2 g | 2 g | 36.42 | 5% | 38.24 | I | S | SP, LJ | Plastika. Gotov proizvod.
303 | 060603040103 | Ortoza za prst, stabilizacijska 108 | medi GmbH & Co.KG | Rozi Step | Ortoza za prst, stabilizacijska, medi GmbH & Co. KG | Protect.Finger stax | 1 | 2.3 | 5 | NE | kom | 1 | 1 g | 2 g | 2 g | 36.42 | 5% | 38.24 | I | S | SP, LJ | Plastika. Gotov proizvod.
304 | 060603040104 | Ortoza za prst, stabilizacijska 108 | Orthoservice AG | Otos | Ortoza za prst, stabilizacijska, Orthoservice AG | Stax | 1 | 2.3 | 5 | NE | kom | 1 | 1 g | 2 g | 2 g | 36.42 | 5% | 38.24 | I | S | SP, LJ | Plastika. Gotov proizvod.
305 | 060603040105 | Ortoza za prst, stabilizacijska 108 | Herdegen SNC | Plasting ortopedija | Ortoza za prst, stabilizacijska, Herdegen SNC | Artifix; Frog splint; Mallet finger splint; Artifix+ | 1 | 2.3 | 5 | NE | kom | 1 | 1 g | 2 g | 2 g | 36.42 | 5% | 38.24 | I | S | SP, LJ | Plastika. Gotov proizvod.
306 | 060603040201 | Ortoza za prst, dinamička, fleksijska ili ekstenzijska 109 | Bort | SimBex | Ortoza za prst, dinamička, fleksijska ili ekstenzijska, Bort | Bort MobiDig Extension Finger Splint 112510 ; Bort MobiDig Flexion Finger Splint 112560 | 1 | 2.3 | 5 | NE | kom | 1 | 1 g | 2 g | 2 g | 189.05 | 5% | 198.5 | I | S | SP, LJ | Plastika, tekstil, gumene trake. Gotov proizvod.
307 | 060603040202 | Ortoza za prst, dinamička, fleksijska ili ekstenzijska 109 | PRIM S.A. | Karl Dietz | Ortoza za prst, dinamička, fleksijska ili ekstenzijska, PRIM S.A. | C1; C2 | 1 | 2.3 | 5 | NE | kom | 1 | 1 g | 2 g | 2 g | 189.05 | 5% | 198.5 | I | S | SP, LJ | Plastika, tekstil, gumene trake. Gotov proizvod.
308 | 060613040301 | Ortoza za ručni zglob i/ili palac, stabilizacijska, plastična 110 | Buraca | Delko | Ortoza za ručni zglob i/ili palac, stabilizacijska, plastična, Buraca | DE-2708x ; DE-2717x ; DE-2718x ; DE-2727x ; DE-2728x ; DE-2737x ; DE-2738x | 1 | 2, 3, 6 | 5 | NE | kom | 1 | 1 g | 2 g | 2 g | 173.14 | 5% | 181.8 | I | S | SP, LJ | Plastika/metal, s čičak trakom. Gotov proizvod.
309 | 060613040302 | Ortoza za ručni zglob i/ili palac, stabilizacijska, plastična 110 | Ossur | Delko, Bauerfeind | Ortoza za ručni zglob i/ili palac, stabilizacijska, plastična, Ossur | Form Fit Wrist brace ; Simpla Wrist brace ; Universal wrist brace ; Form Fit Thumb Spica Wrist ; Universal Thumb Spica ; Universal Thumb Splint ; Universal Neoprene Thumb Support | 1 | 2, 3, 6 | 5 | NE | kom | 1 | 1 g | 2 g | 2 g | 173.14 | 5% | 181.8 | I | S | SP, LJ | Plastika/metal, s čičak trakom. Gotov proizvod.
310 | 060613040303 | Ortoza za ručni zglob i/ili palac, stabilizacijska, plastična 110 | Ottobock SE & Co. KGaA | Otto Bock Adria | Ortoza za ručni zglob i/ili palac, stabilizacijska, plastična, Ottobock SE & Co. KGaA | Otto Bock; 4145,4025,4085 | 1 | 2, 3, 6 | 5 | NE | kom | 1 | 1 g | 2 g | 2 g | 173.14 | 5% | 181.8 | I | S | SP, LJ | Plastika/metal, s čičak trakom. Gotov proizvod.
311 | 060613040304 | Ortoza za ručni zglob i/ili palac, stabilizacijska, plastična 110 | Ortomobil | Rothmed | Ortoza za ručni zglob i/ili palac, stabilizacijska, plastična, Ortomobil | Ortoza za ručni zglob i/ili palac, chrisofix | 1 | 2, 3, 6 | 5 | NE | kom | 1 | 1 g | 2 g | 2 g | 173.14 | 5% | 181.8 | I | S | SP, LJ | Plastika/metal, s čičak trakom. Gotov proizvod.
312 | 060613040305 | Ortoza za ručni zglob i/ili palac, stabilizacijska, plastična 110 | PRIM. S.A. | Karl Dietz | Ortoza za ručni zglob i/ili palac, stabilizacijska, plastična, PRIM S.A. | 4.2,4.1,5.1,5.2, | 1 | 2, 3, 6 | 5 | NE | kom | 1 | 1 g | 2 g | 2 g | 173.14 | 5% | 181.8 | I | S | SP, LJ | Plastika/metal, s čičak trakom. Gotov proizvod.
313 | 060613040306 | Ortoza za ručni zglob i/ili palac, stabilizacijska, plastična 110 | BAUERFEIND | BAUERFEIND | Ortoza za ručni zglob i/ili palac, stabilizacijska, plastična, Bauerfeind | RHIZOLOC | 1 | 2, 3, 6 | 5 | NE | kom | 1 | 1 g | 2 g | 2 g | 173.14 | 5% | 181.8 | I | S | SP, LJ | Plastika/metal, s čičak trakom. Gotov proizvod.
314 | 060613040307 | Ortoza za ručni zglob i/ili palac, stabilizacijska, plastična 110 | medi GmbH & Co.KG | Rozi Step | Ortoza za ručni zglob i/ili palac, stabilizacijska, plastična, medi GmbH & Co.KG | Medi Wrist support ; Medi thumb support ; Rhizomed ; Manumed ; Manumed T ; Manumed active | 1 | 2, 3, 6 | 5 | NE | kom | 1 | 1 g | 2 g | 2 g | 173.14 | 5% | 181.8 | I | S | SP, LJ | Plastika/metal, s čičak trakom. Gotov proizvod.
315 | 060613040308 | Ortoza za ručni zglob i/ili palac, stabilizacijska, plastična 110 | LUROPAS del dottor Molinari & C.Srl | Rozi Step | Ortoza za ručni zglob i/ili palac, stabilizacijska, plastična, LUROPAS del dottor Molinari & C.Srl | S 840 ; S 841 | 1 | 2, 3, 6 | 5 | NE | kom | 1 | 1 g | 2 g | 2 g | 173.14 | 5% | 181.8 | I | S | SP, LJ | Plastika/metal, s čičak trakom. Gotov proizvod.
316 | 060613040309 | Ortoza za ručni zglob i/ili palac, stabilizacijska, plastična 110 | Basko | Egeria | Ortoza za ručni zglob i/ili palac, stabilizacijska, plastična, Basko | Handgelenkorthese mit Fingerauflage | 1 | 2, 3, 6 | 5 | NE | kom | 1 | 1 g | 2 g | 2 g | 173.14 | 5% | 181.8 | I | S | SP, LJ | Plastika/metal, s čičak trakom. Gotov proizvod.
317 | 060613040310 | Ortoza za ručni zglob i/ili palac, stabilizacijska, plastična 110 | Bort | SimBex | Ortoza za ručni zglob i/ili palac, stabilizacijska, plastična, Bort | Bort SellaDur 105400 | 1 | 2, 3, 6 | 5 | NE | kom | 1 | 1 g | 2 g | 2 g | 173.14 | 5% | 181.8 | I | S | SP, LJ | Plastika/metal, s čičak trakom. Gotov proizvod.
318 | 060613040311 | Ortoza za ručni zglob i/ili palac, stabilizacijska, plastična 110 | Orthoservice AG | Otos | Ortoza za ručni zglob i/ili palac, stabilizacijska, plastična, Orthoservice | Daumfix ; Polfix | 1 | 2, 3, 6 | 5 | NE | kom | 1 | 1 g | 2 g | 2 g | 173.14 | 5% | 181.8 | I | S | SP, LJ | Plastika/metal, s čičak trakom. Gotov proizvod.
319 | 060613040312 | Ortoza za ručni zglob i/ili palac, stabilizacijska, plastična 110 | Lohmann & Rauscher | Lohmann & Rauscher | Ortoza za ručni zglob i/ili palac, stabilizacijska, plastična, Lohmann&Rauscher | Cellacare Rhizocast izvedba lijevo i desno vel. < 17, 17-24, > 24 | 1 | 2, 3, 6 | 5 | NE | kom | 1 | 1 g | 2 g | 2 g | 173.14 | 5% | 181.8 | I | S | SP, LJ | Plastika/metal, s čičak trakom. Gotov proizvod.
320 | 060613040313 | Ortoza za ručni zglob i/ili palac, stabilizacijska, plastična 110 | Thuasne | Fokus Medical | Ortoza za ručni zglob i/ili palac, stabilizacijska, plastična, Thuasne | LIGAFLEX CLASSIC ; LIGAFLEX IMMO (ortoza za koljeno) | 1 | 2, 3, 6 | 5 | NE | kom | 1 | 1 g | 2 g | 2 g | 173.14 | 5% | 181.8 | I | S | SP, LJ | Plastika/metal, s čičak trakom. Gotov proizvod.
321 | 060613040314 | Ortoza za ručni zglob i/ili palac, stabilizacijska, plastična 110 | GLO s.r.l | Karl Dietz | Ortoza za ručni zglob i/ili palac, stabilizacijska, plastična, GLO s.r.l. | 605, 605LR | 1 | 2, 3, 6 | 5 | NE | kom | 1 | 1 g | 2 g | 2 g | 173.14 | 5% | 181.8 | I | S | SP, LJ | Plastika/metal, s čičak trakom. Gotov proizvod.
322 | 060613040315 | Ortoza za ručni zglob i/ili palac, stabilizacijska, plastična 110 | Streifeneder Gmbh | Karl Dietz | Ortoza za ručni zglob i/ili palac, stabilizacijska, plastična, Streifeneder Gmbh | 136T1, 136T2, 191P50, 191P60, 191P51, 191561 | 1 | 2, 3, 6 | 5 | NE | kom | 1 | 1 g | 2 g | 2 g | 173.14 | 5% | 181.8 | I | S | SP, LJ | Plastika/metal, s čičak trakom. Gotov proizvod.
323 | 060613040316 | Ortoza za ručni zglob i/ili palac, stabilizacijska, plastična 110 | Nova ortopedija | Nova ortopedija | Ortoza za ručni zglob i/ili palac, stabilizacijska, plastična, Nova ortopedija | OZR-P | 1 | 2, 3, 6 | 5 | NE | kom | 1 | 1 g | 2 g | 2 g | 173.14 | 5% | 181.8 | I | S | SP, LJ | Plastika/metal, s čičak trakom. Gotov proizvod.
324 | 060613040317 | Ortoza za ručni zglob i/ili palac, stabilizacijska, plastična 110 | Egeria | Egeria | Ortoza za ručni zglob i/ili palac, stabilizacijska, plastična, Egeria | RS001 | 1 | 2, 3, 6 | 5 | NE | kom | 1 | 1 g | 2 g | 2 g | 173.14 | 5% | 181.8 | I | S | SP, LJ | Plastika/metal, s čičak trakom. Gotov proizvod.
325 | 060613040318 | Ortoza za ručni zglob i/ili palac, stabilizacijska, plastična 110 | Herdegen SNC | Plasting ortopedija | Ortoza za ručni zglob i/ili palac, stabilizacijska, plastična, Herdegen SNC | Wrist imobilizer universal; Wristex; Wristex+; Handix thumb spica splint | 1 | 2, 3, 6 | 5 | NE | kom | 1 | 1 g | 2 g | 2 g | 173.14 | 5% | 181.8 | I | S | SP, LJ | Plastika/metal, s čičak trakom. Gotov proizvod.
326 | 060613040319 | Ortoza za ručni zglob i/ili palac, stabilizacijska, plastična 110 | Gibaud | Mevjema | Ortoza za ručni zglob i/ili palac, stabilizacijska, plastična, Gibaud | Manugib®tendinitis; Manugib®basal thumb arthritis imobilisation brace; Manugib®basal thumb arthritis function brace; Manugib®de quervain; Manugib®trauma wrist-thumb; Manugib®injury wrist; Manugib®trauma wrist-long; Wrist brace attack | 1 | 2, 3, 6 | 5 | NE | kom | 1 | 1 g | 2 g | 2 g | 173.14 | 5% | 181.8 | I | S | SP, LJ | Plastika/metal, s čičak trakom. Gotov proizvod.
327 | 060612040401 | Ortoza za ručni zglob i šaku, stabilizacijska, plastična 110 | Ossur | Delko, Bauerfeind | Ortoza za ručni zglob i šaku, stabilizacijska, plastična, Ossur | Exoform Wrist | 1 | 2.3 | 5 | NE | kom | 1 | 1 g | 2 g | 2 g | 450 | 5% | 472.5 | I | S/I | SPPD | Plastika s čičak trakom. Izrada po sadrenom odljevu.
328 | 060612040402 | Ortoza za ručni zglob i šaku, stabilizacijska, plastična 110 | Ottobock SE & Co. KGaA | Otto Bock Adria | Ortoza za ručni zglob i šaku, stabilizacijska, plastična, Ottobock SE & Co. KGaA | Ortoza za ručni zglob i šaku, stabilizacijska, plastična, 28P44, 50P10, 50P11 | 1 | 2.3 | 5 | NE | kom | 1 | 1 g | 2 g | 2 g | 450 | 5% | 472.5 | I | S/I | SPPD | Plastika s čičak trakom. Izrada po sadrenom odljevu.
329 | 060612040403 | Ortoza za ručni zglob i šaku, stabilizacijska, plastična 110 | PRIM. S.A. | Karl Dietz | Ortoza za ručni zglob i šaku, stabilizacijska, plastična, PRIM S.A | 2.1,2.2 | 1 | 2.3 | 5 | NE | kom | 1 | 1 g | 2 g | 2 g | 450 | 5% | 472.5 | I | S/I | SPPD | Plastika s čičak trakom. Izrada po sadrenom odljevu.
330 | 060612040404 | Ortoza za ručni zglob i šaku, stabilizacijska, plastična 110 | BAUERFEIND | BAUERFEIND | Ortoza za ručni zglob i šaku, stabilizacijska, plastična, Bauerfeind | MANULOC | 1 | 2.3 | 5 | NE | kom | 1 | 1 g | 2 g | 2 g | 450 | 5% | 472.5 | I | S/I | SPPD | Plastika s čičak trakom. Izrada po sadrenom odljevu.
331 | 060612040405 | Ortoza za ručni zglob i šaku, stabilizacijska, plastična 110 | Basko | Egeria | Ortoza za ručni zglob i šaku, stabilizacijska, plastična, Basko | Cock-up Handgelenkorthese mit Fingerauflage | 1 | 2.3 | 5 | NE | kom | 1 | 1 g | 2 g | 2 g | 450 | 5% | 472.5 | I | S/I | SPPD | Plastika s čičak trakom. Izrada po sadrenom odljevu.
332 | 060612040406 | Ortoza za ručni zglob i šaku, stabilizacijska, plastična 110 | Egeria | Egeria | Ortoza za ručni zglob i šaku, stabilizacijska, plastična, Egeria | RS002 | 1 | 2.3 | 5 | NE | kom | 1 | 1 g | 2 g | 2 g | 450 | 5% | 472.5 | I | S/I | SPPD | Plastika s čičak trakom. Izrada po sadrenom odljevu.
333 | 060612040501 | Ortoza sa ručni zglob i šaku, zglobna, plastična 110 | Buraca | Delko | Ortoza sa ručni zglob i šaku, zglobna, plastična, Buraca | DE-2301x ; DE-2302x ; DE-2313x | 1 | 2.3 | 5 | NE | kom | 1 | 1 g | 2 g | 2 g | 1530 | 5% | 1606.5 | I | S/I | SPPD | Plastika/metal s čičak trakom. Izrada po sadrenom odljevu.
334 | 060612040502 | Ortoza sa ručni zglob i šaku, zglobna, plastična 110 | Ottobock SE & Co. KGaA | Otto Bock Adria | Ortoza sa ručni zglob i šaku, zglobna, plastična, Ottobock SE & Co. KGaA | Ortoza za ručni zglob i šaku, zglobna, plastična, 28P40 | 1 | 2.3 | 5 | NE | kom | 1 | 1 g | 2 g | 2 g | 1530 | 5% | 1606.5 | I | S/I | SPPD | Plastika/metal s čičak trakom. Izrada po sadrenom odljevu.
335 | 060612040503 | Ortoza sa ručni zglob i šaku, zglobna, plastična 110 | Ortex | Egeria | Ortoza sa ručni zglob i šaku, zglobna, plastična, Ortex | Auxiliary and rehabilitation brace of wrist and hand | 1 | 2.3 | 5 | NE | kom | 1 | 1 g | 2 g | 2 g | 1530 | 5% | 1606.5 | I | S/I | SPPD | Plastika/metal s čičak trakom. Izrada po sadrenom odljevu.
336 | 060612040504 | Ortoza sa ručni zglob i šaku, zglobna, plastična 110 | Streifeneder GmbH | Karl Dietz | Ortoza sa ručni zglob i šaku, zglobna, plastična, Streifeneder Gmbh | 193P8, 193P9 | 1 | 2.3 | 5 | NE | kom | 1 | 1 g | 2 g | 2 g | 1530 | 5% | 1606.5 | I | S/I | SPPD | Plastika/metal s čičak trakom. Izrada po sadrenom odljevu.
337 | 060612040505 | Ortoza sa ručni zglob i šaku, zglobna, plastična 110 | Egeria | Egeria | Ortoza sa ručni zglob i šaku, zglobna, plastična, Egeria | RS003 | 1 | 2.3 | 5 | NE | kom | 1 | 1 g | 2 g | 2 g | 1530 | 5% | 1606.5 | I | S/I | SPPD | Plastika/metal s čičak trakom. Izrada po sadrenom odljevu.
338 | 060603040601 | Ortoza za razgibavanje prstiju, fleksijska ili ekstenzijska 111 | Buraca | Delko | Ortoza za razgibavanje prstiju, fleksijska ili ekstenzijska, Buraca | DE-2305x ; DE-2304x ; DE-2316x ; DE-2315x ; DE-2307x ; DE-2306x | 1 | 2, 3, 6 | 5 | NE | kom | 1 | 1 g | 2 g | 2 g | 500 | 5% | 525 | I | S/I | SPPD | Plastika, metal, čičak traka, guma. Modularna prilagodba.
339 | 060603040602 | Ortoza za razgibavanje prstiju, fleksijska ili ekstenzijska 111 | PRIM. S.A. | Karl Dietz | Ortoza za razgibavanje prstiju, fleksijska ili ekstenzijska, PRIM S.A. | C.4,C.5,C.8,C.6, C.6A, C9, C 10, C 11 | 1 | 2, 3, 6 | 5 | NE | kom | 1 | 1 g | 2 g | 2 g | 500 | 5% | 525 | I | S/I | SPPD | Plastika, metal, čičak traka, guma. Modularna prilagodba.
340 | 060603040603 | Ortoza za razgibavanje prstiju, fleksijska ili ekstenzijska 111 | Karl Dietz Kijevo | Karl Dietz | Ortoza za razgibavanje prstiju, fleksijska ili ekstenzijska, Karl Dietz Kijevo | Ortoza za razgibavanje prstiju, fleksijska ili ekstenzijska, Kal Dietz | 1 | 2, 3, 6 | 5 | NE | kom | 1 | 1 g | 2 g | 2 g | 500 | 5% | 525 | I | S/I | SPPD | Plastika, metal, čičak traka, guma. Modularna prilagodba.
Ortoze za lakat
341 | 060615040700 | Ortoza za lakat, stabilizacijska, plastična 112 |  |  |  |  | 1 | 2.3 | 5 | NE | kom | 1 | 1 g | 2 g | 2 g | 1710 | 5% | 1795.5 | I | I | SPPD | Plastika, čičak traka. Izrada po sadrenom odljevu.
342 | 060618040800 | Ortoza za lakat i ručni zglob, zglobna, plastična 113 |  |  |  |  | 1 | 2.3 | 5 | NE | kom | 1 | 1 g | 2 g | 2 g | 1919 | 5% | 2014.95 | I | I | SPPD | Plastika, metal, čičak traka. Izrada po sadrenom odljevu.
Ortoze za lakat i rame
343 | 060624040901 | Ortoza za rame i lakat, stabilizacijska 114 | Ossur | Delko, Bauerfeind | Ortoza za rame i lakat, stabilizacijska, Ossur | Sling & Swathe ; Premium Shoulder Immobiliser | 1 | 2.3 | 5 | NE | kom | 1 |  | 2 g | 2 g | 279.94 | 5% | 293.94 | I | S | SP, LJ | Elastično tkanje koje lokalno ne povisuje temperaturu kože. Gotov proizvod.
344 | 060624040902 | Ortoza za rame i lakat, stabilizacijska 114 | Ottobock SE & Co. KGaA | Otto Bock Adria | Ortoza za rame i lakat, stabilizacijska, Ottobock SE & Co. KGaA | Ortoza za rame i lakat, stabilizacijska, 50A9 | 1 | 2.3 | 5 | NE | kom | 1 |  | 2 g | 2 g | 279.94 | 5% | 293.94 | I | S | SP, LJ | Elastično tkanje koje lokalno ne povisuje temperaturu kože. Gotov proizvod.
345 | 060624040903 | Ortoza za rame i lakat, stabilizacijska 114 | BAUERFEIND | BAUERFEIND | Ortoza za rame i lakat, stabilizacijska, Bauerfeind | OMOTRAIN | 1 | 2.3 | 5 | NE | kom | 1 |  | 2 g | 2 g | 279.94 | 5% | 293.94 | I | S | SP, LJ | Elastično tkanje koje lokalno ne povisuje temperaturu kože. Gotov proizvod.
346 | 060624040904 | Ortoza za rame i lakat, stabilizacijska 114 | NIKE | BAUERFEIND | Ortoza za rame i lakat, stabilizacijska, Nike | PC122 | 1 | 2.3 | 5 | NE | kom | 1 |  | 2 g | 2 g | 279.94 | 5% | 293.94 | I | S | SP, LJ | Elastično tkanje koje lokalno ne povisuje temperaturu kože. Gotov proizvod.
347 | 060624040905 | Ortoza za rame i lakat, stabilizacijska 114 | medi GmbH & Co.KG | Rozi Step | Ortoza za rame i lakat, stabilizacijska, medi GmbH & Co. KG | Medi shoulder sling ; Omomed ; Protect.SIS ; Medi arm sling | 1 | 2.3 | 5 | NE | kom | 1 |  | 2 g | 2 g | 279.94 | 5% | 293.94 | I | S | SP, LJ | Elastično tkanje koje lokalno ne povisuje temperaturu kože. Gotov proizvod.
348 | 060624040906 | Ortoza za rame i lakat, stabilizacijska 114 | Ortex | Egeria | Ortoza za rame i lakat, stabilizacijska, Ortex | Fixation shoulder-joint braces | 1 | 2.3 | 5 | NE | kom | 1 |  | 2 g | 2 g | 279.94 | 5% | 293.94 | I | S | SP, LJ | Elastično tkanje koje lokalno ne povisuje temperaturu kože. Gotov proizvod.
349 | 060624040907 | Ortoza za rame i lakat, stabilizacijska 114 | Orthopom | Egeria | Ortoza za rame i lakat, stabilizacijska, Orthopom | Sling for the shoulder joint-dessault | 1 | 2.3 | 5 | NE | kom | 1 |  | 2 g | 2 g | 279.94 | 5% | 293.94 | I | S | SP, LJ | Elastično tkanje koje lokalno ne povisuje temperaturu kože. Gotov proizvod.
350 | 060624040908 | Ortoza za rame i lakat, stabilizacijska 114 | Bort | SimBex | Ortoza za rame i lakat, stabilizacijska, Bort | Bort OmoStabil 121200 | 1 | 2.3 | 5 | NE | kom | 1 |  | 2 g | 2 g | 279.94 | 5% | 293.94 | I | S | SP, LJ | Elastično tkanje koje lokalno ne povisuje temperaturu kože. Gotov proizvod.
351 | 060624040909 | Ortoza za rame i lakat, stabilizacijska 114 | Orthoservice AG | Otos | Ortoza za rame i lakat, stabilizacijska, Orthoservice AG | Shouldfix | 1 | 2.3 | 5 | NE | kom | 1 |  | 2 g | 2 g | 279.94 | 5% | 293.94 | I | S | SP, LJ | Elastično tkanje koje lokalno ne povisuje temperaturu kože. Gotov proizvod.
352 | 060624040910 | Ortoza za rame i lakat, stabilizacijska 114 | Lohmann & Rauscher | Lohmann & Rauscher | Ortoza za rame i lakat, stabilizacijska, Lohmann&Rauscher | Cellacare Gilchrist vel. S,M,L,XL ; Cellacare Gilchrist Easy vel. S,M,L,XL | 1 | 2.3 | 5 | NE | kom | 1 |  | 2 g | 2 g | 279.94 | 5% | 293.94 | I | S | SP, LJ | Elastično tkanje koje lokalno ne povisuje temperaturu kože. Gotov proizvod.
353 | 060624040911 | Ortoza za rame i lakat, stabilizacijska 114 | GLO s.r.l | Karl Dietz | Ortoza za rame i lakat, stabilizacijska, GLO s.r.l. | 401, 401T, 401Junior, 415 | 1 | 2.3 | 5 | NE | kom | 1 |  | 2 g | 2 g | 279.94 | 5% | 293.94 | I | S | SP, LJ | Elastično tkanje koje lokalno ne povisuje temperaturu kože. Gotov proizvod.
354 | 060624040912 | Ortoza za rame i lakat, stabilizacijska 114 | Streifeneder GmbH | Karl Dietz | Ortoza za rame i lakat, stabilizacijska, Streifeneder GmbH | 130T2 | 1 | 2.3 | 5 | NE | kom | 1 |  | 2 g | 2 g | 279.94 | 5% | 293.94 | I | S | SP, LJ | Elastično tkanje koje lokalno ne povisuje temperaturu kože. Gotov proizvod.
355 | 060624040913 | Ortoza za rame i lakat, stabilizacijska 114 | PRIM. S.A. | Karl Dietz | Ortoza za rame i lakat, stabilizacijska, PRIM. S.A. | 4442 | 1 | 2.3 | 5 | NE | kom | 1 |  | 2 g | 2 g | 279.94 | 5% | 293.94 | I | S | SP, LJ | Elastično tkanje koje lokalno ne povisuje temperaturu kože. Gotov proizvod.
356 | 060624040914 | Ortoza za rame i lakat, stabilizacijska 114 | Nova ortopedija | Nova ortopedija | Ortoza za rame i lakat, stabilizacijska, Nova ortopedija | MITELA-RAME | 1 | 2.3 | 5 | NE | kom | 1 |  | 2 g | 2 g | 279.94 | 5% | 293.94 | I | S | SP, LJ | Elastično tkanje koje lokalno ne povisuje temperaturu kože. Gotov proizvod.
357 | 060624040915 | Ortoza za rame i lakat, stabilizacijska 114 | Egeria | Egeria | Ortoza za rame i lakat, stabilizacijska, Egeria | ORL001 | 1 | 2.3 | 5 | NE | kom | 1 |  | 2 g | 2 g | 279.94 | 5% | 293.94 | I | S | SP, LJ | Elastično tkanje koje lokalno ne povisuje temperaturu kože. Gotov proizvod.
Ortoze za noge
Ortoza za nožni zglob i stopalo
358 | 061206041000 | Ortoza za nožni zglob i stopalo, stabilizacijska, individualna 115 |  |  |  |  | 1 | 2.3 | 5 | NE | kom | 1 | 6 mj | 1 g | 2 g | 1534.25 | 5% | 1610.96 | I | I | SPPD | Plastika, čičak traka, izrada po sadrenom odljevu
359 | 061206041101 | Ortoza za nožni zglob i stopalo, stabilizacijska, s plastičnim pojačanjem 116 | Ossur | Delko, Bauerfeind | Ortoza za nožni zglob i stopalo, stabilizacijska, s plastičnim pojačanjem, Ossur | Airform Universal inf. Stirrup Ankle Brace ; Airform Stirrup Ankle Brace ; Form Fit Foam ankle Brace ; Gel Ankle Brace ; Game Day | 1 | 2.3 | 5 | NE | kom | 1 | 1 g | 1 g | 1 g | 342 | 5% | 359.1 | I | S/I | SPPD | Plastika s ili bez pojačanja, elastično tkanje koje lokalno ne povisuje temperaturu kože. Mogućnost individualne prilagodbe. Uloživa u standardnu obuću.
360 | 061206041102 | Ortoza za nožni zglob i stopalo, stabilizacijska, s plastičnim pojačanjem 116 | Buraca | Delko | Ortoza za nožni zglob i stopalo, stabilizacijska, s plastičnim pojačanjem, Buraca | DE-3201x ; DE-3202x Air | 1 | 2.3 | 5 | NE | kom | 1 | 1 g | 1 g | 1 g | 342 | 5% | 359.1 | I | S/I | SPPD | Plastika s ili bez pojačanja, elastično tkanje koje lokalno ne povisuje temperaturu kože. Mogućnost individualne prilagodbe. Uloživa u standardnu obuću.
361 | 061206041103 | Ortoza za nožni zglob i stopalo, stabilizacijska, s plastičnim pojačanjem 116 | Ottobock SE & Co. KGaA | Otto Bock Adria | Ortoza za nožni zglob i stopalo, stabilizacijska, s plastičnim pojačanjem, Ottobock SE & Co. KGaA | Ortoza za nožni zglob i stopalo, stabilizacijska, s plastičnim pojačanjem, 7175,50S9 | 1 | 2.3 | 5 | NE | kom | 1 | 1 g | 1 g | 1 g | 342 | 5% | 359.1 | I | S/I | SPPD | Plastika s ili bez pojačanja, elastično tkanje koje lokalno ne povisuje temperaturu kože. Mogućnost individualne prilagodbe. Uloživa u standardnu obuću.
362 | 061206041104 | Ortoza za nožni zglob i stopalo, stabilizacijska, s plastičnim pojačanjem 116 | Prima-protetika | Rothmed | Ortoza za nožni zglob i stopalo, stabilizacijska, s plastičnim pojačanjem, Prima protetika | Ortoza za nožni zglob i stopalo, PPJ-23 | 1 | 2.3 | 5 | NE | kom | 1 | 1 g | 1 g | 1 g | 342 | 5% | 359.1 | I | S/I | SPPD | Plastika s ili bez pojačanja, elastično tkanje koje lokalno ne povisuje temperaturu kože. Mogućnost individualne prilagodbe. Uloživa u standardnu obuću.
363 | 061206041105 | Ortoza za nožni zglob i stopalo, stabilizacijska, s plastičnim pojačanjem 116 | PRIM. S.A. | Karl Dietz | Ortoza za nožni zglob i stopalo, stabilizacijska, s plastičnim pojačanjem, PRIM S.A. | NA540,NA500 | 1 | 2.3 | 5 | NE | kom | 1 | 1 g | 1 g | 1 g | 342 | 5% | 359.1 | I | S/I | SPPD | Plastika s ili bez pojačanja, elastično tkanje koje lokalno ne povisuje temperaturu kože. Mogućnost individualne prilagodbe. Uloživa u standardnu obuću.
364 | 061206041106 | Ortoza za nožni zglob i stopalo, stabilizacijska, s plastičnim pojačanjem 116 | BAUERFEIND | BAUERFEIND | Ortoza za nožni zglob i stopalo, stabilizacijska, s plastičnim pojačanjem, Bauerfeind | AIRLOC ; MALLEOLOC | 1 | 2.3 | 5 | NE | kom | 1 | 1 g | 1 g | 1 g | 342 | 5% | 359.1 | I | S/I | SPPD | Plastika s ili bez pojačanja, elastično tkanje koje lokalno ne povisuje temperaturu kože. Mogućnost individualne prilagodbe. Uloživa u standardnu obuću.
365 | 061206041107 | Ortoza za nožni zglob i stopalo, stabilizacijska, s plastičnim pojačanjem 116 | medi GmbH & Co.KG | Rozi Step | Ortoza za nožni zglob i stopalo, stabilizacijska, s plastičnim pojačanjem, medi GmbH & Co. KG | M.step (standard) ; M.step (athletic) ; M.step (paediatric) ; Protect ankle air foam ; Protect.ankle lace up | 1 | 2.3 | 5 | NE | kom | 1 | 1 g | 1 g | 1 g | 342 | 5% | 359.1 | I | S/I | SPPD | Plastika s ili bez pojačanja, elastično tkanje koje lokalno ne povisuje temperaturu kože. Mogućnost individualne prilagodbe. Uloživa u standardnu obuću.
366 | 061206041108 | Ortoza za nožni zglob i stopalo, stabilizacijska, s plastičnim pojačanjem 116 | REBOLE | Nova ortopedija | Ortoza za nožni zglob i stopalo, stabilizacijska, s plastičnim pojačanjem, Rebole | ORTOZA ZA NOŽNI ZGLOB, art. 6100, ORTOZA ZA NOŽNI ZGLOB, art. 6200 | 1 | 2.3 | 5 | NE | kom | 1 | 1 g | 1 g | 1 g | 342 | 5% | 359.1 | I | S/I | SPPD | Plastika s ili bez pojačanja, elastično tkanje koje lokalno ne povisuje temperaturu kože. Mogućnost individualne prilagodbe. Uloživa u standardnu obuću.
367 | 061206041109 | Ortoza za nožni zglob i stopalo, stabilizacijska, s plastičnim pojačanjem 116 | Ortex | Egeria | Ortoza za nožni zglob i stopalo, stabilizacijska, s plastičnim pojačanjem, Orthex | Talar joint brace | 1 | 2.3 | 5 | NE | kom | 1 | 1 g | 1 g | 1 g | 342 | 5% | 359.1 | I | S/I | SPPD | Plastika s ili bez pojačanja, elastično tkanje koje lokalno ne povisuje temperaturu kože. Mogućnost individualne prilagodbe. Uloživa u standardnu obuću.
368 | 061206041110 | Ortoza za nožni zglob i stopalo, stabilizacijska, s plastičnim pojačanjem 116 | Orthopom | Egeria | Ortoza za nožni zglob i stopalo, stabilizacijska, s plastičnim pojačanjem, Orthopom | Plastic ankle ortheses | 1 | 2.3 | 5 | NE | kom | 1 | 1 g | 1 g | 1 g | 342 | 5% | 359.1 | I | S/I | SPPD | Plastika s ili bez pojačanja, elastično tkanje koje lokalno ne povisuje temperaturu kože. Mogućnost individualne prilagodbe. Uloživa u standardnu obuću.
369 | 061206041111 | Ortoza za nožni zglob i stopalo, stabilizacijska, s plastičnim pojačanjem 116 | Bort | SimBex | Ortoza za nožni zglob i stopalo, stabilizacijska, s plastičnim pojačanjem, Bort | Bort Stabilo Ankle Support 114100 | 1 | 2.3 | 5 | NE | kom | 1 | 1 g | 1 g | 1 g | 342 | 5% | 359.1 | I | S/I | SPPD | Plastika s ili bez pojačanja, elastično tkanje koje lokalno ne povisuje temperaturu kože. Mogućnost individualne prilagodbe. Uloživa u standardnu obuću.
370 | 061206041112 | Ortoza za nožni zglob i stopalo, stabilizacijska, s plastičnim pojačanjem 116 | Orthoservice AG | Otos | Ortoza za nožni zglob i stopalo, stabilizacijska, s plastičnim pojačanjem, Orthoservice AG | AIRFIX ; O.S.C. Active | 1 | 2.3 | 5 | NE | kom | 1 | 1 g | 1 g | 1 g | 342 | 5% | 359.1 | I | S/I | SPPD | Plastika s ili bez pojačanja, elastično tkanje koje lokalno ne povisuje temperaturu kože. Mogućnost individualne prilagodbe. Uloživa u standardnu obuću.
371 | 061206041113 | Ortoza za nožni zglob i stopalo, stabilizacijska, s plastičnim pojačanjem 116 | Lohmann & Rauscher | Lohmann & Rauscher | Ortoza za nožni zglob i stopalo, stabilizacijska, s plastičnim pojačanjem, Lohmann&Rauscher | Cellacare Malleo, vel. 1-6 | 1 | 2.3 | 5 | NE | kom | 1 | 1 g | 1 g | 1 g | 342 | 5% | 359.1 | I | S/I | SPPD | Plastika s ili bez pojačanja, elastično tkanje koje lokalno ne povisuje temperaturu kože. Mogućnost individualne prilagodbe. Uloživa u standardnu obuću.
372 | 061206041114 | Ortoza za nožni zglob i stopalo, stabilizacijska, s plastičnim pojačanjem 116 | Thuasne | Fokus Medical | Ortoza za nožni zglob i stopalo, stabilizacijska, s plastičnim pojačanjem, Thuasne | LIGACAST GEL | 1 | 2.3 | 5 | NE | kom | 1 | 1 g | 1 g | 1 g | 342 | 5% | 359.1 | I | S/I | SPPD | Plastika s ili bez pojačanja, elastično tkanje koje lokalno ne povisuje temperaturu kože. Mogućnost individualne prilagodbe. Uloživa u standardnu obuću.
373 | 061206041115 | Ortoza za nožni zglob i stopalo, stabilizacijska, s plastičnim pojačanjem 116 | GLO s.r.l | Karl Dietz | Ortoza za nožni zglob i stopalo, stabilizacijska, s plastičnim pojačanjem, GLO s.r.l. | 642, 640, 650 | 1 | 2.3 | 5 | NE | kom | 1 | 1 g | 1 g | 1 g | 342 | 5% | 359.1 | I | S/I | SPPD | Plastika s ili bez pojačanja, elastično tkanje koje lokalno ne povisuje temperaturu kože. Mogućnost individualne prilagodbe. Uloživa u standardnu obuću.
374 | 061206041116 | Ortoza za nožni zglob i stopalo, stabilizacijska, s plastičnim pojačanjem 116 | Karl Dietz Kijevo | Karl Dietz | Ortoza za nožni zglob i stopalo, stabilizacijska, s plastičnim pojačanjem, Karl Dietz Kijevo | Ortoza za nožni zglob i stopalo, stabilizacijska, s plastičnim pojačanjem, Karl Dietz | 1 | 2.3 | 5 | NE | kom | 1 | 1 g | 1 g | 1 g | 342 | 5% | 359.1 | I | S/I | SPPD | Plastika s ili bez pojačanja, elastično tkanje koje lokalno ne povisuje temperaturu kože. Mogućnost individualne prilagodbe. Uloživa u standardnu obuću.
375 | 061206041117 | Ortoza za nožni zglob i stopalo, stabilizacijska, s plastičnim pojačanjem 116 | Egeria | Egeria | Ortoza za nožni zglob i stopalo, stabilizacijska, s plastičnim pojačanjem, Egeria | ONZ006 | 1 | 2.3 | 5 | NE | kom | 1 | 1 g | 1 g | 1 g | 342 | 5% | 359.1 | I | S/I | SPPD | Plastika s ili bez pojačanja, elastično tkanje koje lokalno ne povisuje temperaturu kože. Mogućnost individualne prilagodbe. Uloživa u standardnu obuću.
376 | 061206041201 | Ortoza za nožni zglob i stopalo, peronealna 117 | Buraca | Delko | Ortoza za nožni zglob i stopalo, peronealna, Buraca | DE-3351 ; DE-3352 ; DE-3355 ; DE-3356 ; | 1 | 2, 3, 6 | 5 | NE | kom | 1 | 8 mj | 1 g | 2 g | 256.5 | 5% | 269.33 | I | S/I | SP, LJ | Plastična, gotov proizvod, bez cipele - uloživa u standardnu obuću. Uz individualnu prilagodbu.
377 | 061206041202 | Ortoza za nožni zglob i stopalo, peronealna 117 | Ossur | Delko, Bauerfeind | Ortoza za nožni zglob i stopalo, peronealna, Ossur | Afo Leaf Spring | 1 | 2, 3, 6 | 5 | NE | kom | 1 | 8 mj | 1 g | 2 g | 256.5 | 5% | 269.33 | I | S/I | SP, LJ | Plastična, gotov proizvod, bez cipele - uloživa u standardnu obuću. Uz individualnu prilagodbu.
378 | 061206041203 | Ortoza za nožni zglob i stopalo, peronealna 117 | Ottobock SE & Co. KGaA | Otto Bock Adria | Ortoza za nožni zglob i stopalo, peronealna, Ottobock SE & Co. KGaA | Ortoza za nožni zglob i stopalo, peronealna, 28U9 | 1 | 2, 3, 6 | 5 | NE | kom | 1 | 8 mj | 1 g | 2 g | 256.5 | 5% | 269.33 | I | S/I | SP, LJ | Plastična, gotov proizvod, bez cipele - uloživa u standardnu obuću. Uz individualnu prilagodbu.
379 | 061206041204 | Ortoza za nožni zglob i stopalo, peronealna 117 | Basko | Egeria | Ortoza za nožni zglob i stopalo, peronealna, Basko | Peroneusorthese | 1 | 2, 3, 6 | 5 | NE | kom | 1 | 8 mj | 1 g | 2 g | 256.5 | 5% | 269.33 | I | S/I | SP, LJ | Plastična, gotov proizvod, bez cipele - uloživa u standardnu obuću. Uz individualnu prilagodbu.
380 | 061206041205 | Ortoza za nožni zglob i stopalo, peronealna 117 | Orthoservice AG | Otos | Ortoza za nožni zglob i stopalo, peronealna, Orthoservice AG | AFO Light | 1 | 2, 3, 6 | 5 | NE | kom | 1 | 8 mj | 1 g | 2 g | 256.5 | 5% | 269.33 | I | S/I | SP, LJ | Plastična, gotov proizvod, bez cipele - uloživa u standardnu obuću. Uz individualnu prilagodbu.
381 | 061206041206 | Ortoza za nožni zglob i stopalo, peronealna 117 | Lohmann & Rauscher | Lohmann & Rauscher | Ortoza za nožni zglob i stopalo, peronealna, Lohmann&Rauscher | Cellacare Malleo Akut, izvedba lijevo i desni, vel. 1 i 2 | 1 | 2, 3, 6 | 5 | NE | kom | 1 | 8 mj | 1 g | 2 g | 256.5 | 5% | 269.33 | I | S/I | SP, LJ | Plastična, gotov proizvod, bez cipele - uloživa u standardnu obuću. Uz individualnu prilagodbu.
382 | 061206041207 | Ortoza za nožni zglob i stopalo, peronealna 117 | PRIM. S.A. | Karl Dietz | Ortoza za nožni zglob i stopalo, peronealna, PRIM. S.A. | D81,D82, NA410,NA400 | 1 | 2, 3, 6 | 5 | NE | kom | 1 | 8 mj | 1 g | 2 g | 256.5 | 5% | 269.33 | I | S/I | SP, LJ | Plastična, gotov proizvod, bez cipele - uloživa u standardnu obuću. Uz individualnu prilagodbu.
383 | 061206041208 | Ortoza za nožni zglob i stopalo, peronealna 117 | medi GmbH & Co.KG | Rozi Step | Ortoza za nožni zglob i stopalo, peronealna, medi GmbH & Co. KG | Protect Ankle Foot Orthosis | 1 | 2,3,6 | 5 | NE | kom | 1 | 8 mj | 1 g | 2 g | 256.5 | 5% | 269.33 | I | S/I | SP, LJ | Plastična, gotov proizvod, bez cipele - uloživa u standardnu obuću. Uz individualnu prilagodbu.
384 | 061206041209 | Ortoza za nožni zglob i stopalo, peronealna 117 | Egeria | Egeria | Ortoza za nožni zglob i stopalo, peronealna, Egeria | ONZ007 | 1 | 2,3,6 | 5 | NE | kom | 1 | 8 mj | 1 g | 2 g | 256.5 | 5% | 269.33 | I | S/I | SP, LJ | Plastična, gotov proizvod, bez cipele - uloživa u standardnu obuću. Uz individualnu prilagodbu.
385 | 061206041210 | Ortoza za nožni zglob i stopalo, peronealna 117 | MDH sp.z.o.o. | PAR MAR, Nova ortopedija | Ortoza za nožni zglob i stopalo, peronealna, MDH sp.z.o.o. | AFO-Fit foot drop orthosis | 1 | 2,3,6 | 5 | NE | kom | 1 | 8 mj | 1 g | 2 g | 256.5 | 5% | 269.33 | I | S/I | SP, LJ | Plastična, gotov proizvod, bez cipele - uloživa u standardnu obuću. Uz individualnu prilagodbu.
386 | 061206041211 | Ortoza za nožni zglob i stopalo, peronealna 117 | Herdegen SNC | Plasting ortopedija | Ortoza za nožni zglob i stopalo, peronealna, Herdegen SNC | MOV+Foot drop splint | 1 | 2,3,6 | 5 | NE | kom | 1 | 8 mj | 1 g | 2 g | 256.5 | 5% | 269.33 | I | S/I | SP, LJ | Plastična, gotov proizvod, bez cipele - uloživa u standardnu obuću. Uz individualnu prilagodbu.
387 | 061206041212 | Ortoza za nožni zglob i stopalo, peronealna 117 | Gibaud | Mevjema | Ortoza za nožni zglob i stopalo, peronealna, Gibaud | Gibortho®thermoplastic dropfoot brace | 1 | 2,3,6 | 5 | NE | kom | 1 | 8 mj | 1 g | 2 g | 256.5 | 5% | 269.33 | I | S/I | SP, LJ | Plastična, gotov proizvod, bez cipele - uloživa u standardnu obuću. Uz individualnu prilagodbu.
388 | 061206041213 | Ortoza za nožni zglob i stopalo, peronealna 117 | Streifeneder GmbH | Karl Dietz | Ortoza za nožni zglob i stopalo, peronealna, Streifeneder GmbH | 194P1, 194P2, 197P1 | 1 | 2,3,6 | 5 | NE | kom | 1 | 8 mj | 1 g | 2 g | 256.5 | 5% | 269.33 | I | S/I | SP, LJ | Plastična, gotov proizvod, bez cipele - uloživa u standardnu obuću. Uz individualnu prilagodbu.
389 | 061206041310 | Ortoza za nožni zglob i stopalo, peronealna, izrađena po mjeri 117 | BAUERFEIND | BAUERFEIND | Ortoza za nožni zglob i stopalo, peronealna, izrađena po mjeri, Bauerfeind | Ortoza za nožni zglob i stopalo, peronealna, izrađena po mjeri, Bauerfeind | 1 | 2.3 | 5 | NE | kom | 1 |  |  | 2 g | 891.1 | 5% | 935.66 | I | I | SPPD | Metal, plastika, pleteni tekstil. Čelična, spojena s cipelom, izradba po mjeri.
390 | 061206041311 | Ortoza za nožni zglob i stopalo, peronealna, izrađena po mjeri 117 | Karl Dietz Kijevo | Karl Dietz | Ortoza za nožni zglob i stopalo, peronealna, izrađena po mjeri, Karl Dietz Kijevo | Ortoza za nožni zglob i stopalo, peronealna, izrađena po mjeri, Karl Dietz | 1 | 2.3 | 5 | NE | kom | 1 |  |  | 2 g | 891.1 | 5% | 935.66 | I | I | SPPD | Metal, plastika, pleteni tekstil. Čelična, spojena s cipelom, izradba po mjeri.
391 | 061206041400 | Ortoza za nožni zglob i stopalo, zglobna 117 |  |  |  |  | 1 | 2.3 | 5 | NE | kom | 1 | 8 mj | 1 g | 2 g | 2500 | 5% | 2625 | I | I | SPPD | Plastična, izrada po sadrenom odljevu.
392 | 061206041501 | Ortoza za nožni zglob i stopalo, od ugljičnih vlakana, dinamička. 117 | Ossur | Delko, Bauerfeind | Ortoza za nožni zglob i stopalo, od ugljičnih vlakana, dinamička, Ossur | Afo Light ; AFO Dynamic | 1 | 2.3 | 5 | NE | kom | 1 |  |  | 3 g | 2479.5 | 5% | 2603.48 | I | S/I | SPPD | Od ugljičnih vlakana, izrada po mjeri.
393 | 061206041502 | Ortoza za nožni zglob i stopalo, od ugljičnih vlakana, dinamička. 117 | Ottobock SE & Co. KGaA | Otto Bock Adria | Ortoza za nožni zglob i stopalo, od ugljičnih vlakana, dinamička, Ottobock SE & Co. KGaA | Ortoza za nožni zglob i stopalo, od ugljičnih vlakana, dinamička, 28U11 | 1 | 2.3 | 5 | NE | kom | 1 |  |  | 3 g | 2479.5 | 5% | 2603.48 | I | S/I | SPPD | Od ugljičnih vlakana, izrada po mjeri.
394 | 061206041503 | Ortoza za nožni zglob i stopalo, od ugljičnih vlakana, dinamička. 117 | Allard int. | Otos | Ortoza za nožni zglob i stopalo, od ugljičnih vlakana, dinamička, Allard int. | ToeOFF | 1 | 2.3 | 5 | NE | kom | 1 |  |  | 3 g | 2479.5 | 5% | 2603.48 | I | S/I | SPPD | Od ugljičnih vlakana, izrada po mjeri.
395 | 061206041504 | Ortoza za nožni zglob i stopalo, od ugljičnih vlakana, dinamička. 117 | Streifeneder GmbH | Karl Dietz | Ortoza za nožni zglob i stopalo, od ugljičnih vlakana, dinamička, Streifeneder GmbH | 197P4 Pero Max | 1 | 2.3 | 5 | NE | kom | 1 |  |  | 3 g | 2479.5 | 5% | 2603.48 | I | S/I | SPPD | Od ugljičnih vlakana, izrada po mjeri.
396 | 061206041505 | Ortoza za nožni zglob i stopalo, od ugljičnih vlakana, dinamička. 117 | Karl Dietz Kijevo | Karl Dietz | Ortoza za nožni zglob i stopalo, od ugljičnih vlakana, dinamička, Karl Dietz Kijevo | Ortoza za nožni zglob i stopalo, od ugljičnih vlakana, dinamička, Karl Dietz | 1 | 2.3 | 5 | NE | kom | 1 |  |  | 3 g | 2479.5 | 5% | 2603.48 | I | S/I | SPPD | Od ugljičnih vlakana, izrada po mjeri.
397 | 061206041506 | Ortoza za nožni zglob i stopalo, od ugljičnih vlakana, dinamička. 117 | Egeria | Egeria | Ortoza za nožni zglob i stopalo, od ugljičnih vlakana, dinamička, Egeria | ONZ004 | 1 | 2.3 | 5 | NE | kom | 1 |  |  | 3 g | 2479.5 | 5% | 2603.48 | I | S/I | SPPD | Od ugljičnih vlakana, izrada po mjeri.
398 | 061206041600 | Ortoza za nožni zglob i stopalo, zglobna 117 |  |  |  |  | 1 | 2.3 | 5 | NE | kom | 1 |  |  | 3 g | 3515 | 5% | 3690.75 | I | I | SPPD | Od ugljičnih vlakana, izrada po sadrenom odljevu, uloživa u standardnu obuću.
Ortoze za koljeno
399 | 061209041701 | Ortoza za stabilizaciju koljena, zglobna, duga 118 | Ossur | Delko, Bauerfeind | Ortoza za stabilizaciju koljena, zglobna, duga, Ossur | Innovator ; Innovator DLX Cool ; Rehab | 1 | 2,3,8 | 5 | NE | kom | 1 |  | 2 g | 2 g | 612.36 | 5% | 642.98 | I | S | SP, LJ | Elastično tkanje koje lokalno ne povisuje temperaturu kože. Metal, šine, mogućnost ograničenja pokreta fleksije i ekstenzije. Gotov proizvod.
400 | 061209041702 | Ortoza za stabilizaciju koljena, zglobna, duga 118 | Buraca | Delko | Ortoza za stabilizaciju koljena, zglobna, duga, Buraca | DE-3195x | 1 | 2,3,8 | 5 | NE | kom | 1 |  | 2 g | 2 g | 612.36 | 5% | 642.98 | I | S | SP, LJ | Elastično tkanje koje lokalno ne povisuje temperaturu kože. Metal, šine, mogućnost ograničenja pokreta fleksije i ekstenzije. Gotov proizvod.
401 | 061209041703 | Ortoza za stabilizaciju koljena, zglobna, duga 118 | Ortomobil | Rothmed | Ortoza za stabilizaciju koljena, zglobna, duga, Ortomobil | Ortoza za stabilizaciju koljena OM-402 | 1 | 2,3,8 | 5 | NE | kom | 1 |  | 2 g | 2 g | 612.36 | 5% | 642.98 | I | S | SP, LJ | Elastično tkanje koje lokalno ne povisuje temperaturu kože. Metal, šine, mogućnost ograničenja pokreta fleksije i ekstenzije. Gotov proizvod.
402 | 061209041704 | Ortoza za stabilizaciju koljena, zglobna, duga 118 | PRIM. S.A. | Karl Dietz | Ortoza za stabilizaciju koljena, zglobna, duga, PRIM S.A. | CROM 6N,CROM 4C, CROM 6L, 221, TL 13, TL 15 | 1 | 2,3,8 | 5 | NE | kom | 1 |  | 2 g | 2 g | 612.36 | 5% | 642.98 | I | S | SP, LJ | Elastično tkanje koje lokalno ne povisuje temperaturu kože. Metal, šine, mogućnost ograničenja pokreta fleksije i ekstenzije. Gotov proizvod.
403 | 061209041705 | Ortoza za stabilizaciju koljena, zglobna, duga 118 | NIKE | BAUERFEIND | Ortoza za stabilizaciju koljena, zglobna, duga, Nike | PE566 | 1 | 2,3,8 | 5 | NE | kom | 1 |  | 2 g | 2 g | 612.36 | 5% | 642.98 | I | S | SP, LJ | Elastično tkanje koje lokalno ne povisuje temperaturu kože. Metal, šine, mogućnost ograničenja pokreta fleksije i ekstenzije. Gotov proizvod.
404 | 061209041706 | Ortoza za stabilizaciju koljena, zglobna, duga 118 | medi GmbH & Co.KG | Rozi Step | Ortoza za stabilizaciju koljena, zglobna, duga, medi GmbH & Co. KG | Protect ROM; Protect ROM cool; Medi ROM short; Medi ROM long; Medi ROM cool short; Medi ROM cool long; Medi ROM cool delux; Protect.Co | 1 | 2,3,8 | 5 | NE | kom | 1 |  | 2 g | 2 g | 612.36 | 5% | 642.98 | I | S | SP, LJ | Elastično tkanje koje lokalno ne povisuje temperaturu kože. Metal, šine, mogućnost ograničenja pokreta fleksije i ekstenzije. Gotov proizvod.
405 | 061209041707 | Ortoza za stabilizaciju koljena, zglobna, duga 118 | REBOLE | Nova ortopedija | Ortoza za stabilizaciju koljena, zglobna, duga, Rebole | POST-OPERACIJSKA KOLJENSKA ORTOZA art. 5300, 4-UPORIŠNA ORTOZA ZA KOLJENO art. 5400 | 1 | 2,3,8 | 5 | NE | kom | 1 |  | 2 g | 2 g | 612.36 | 5% | 642.98 | I | S | SP, LJ | Elastično tkanje koje lokalno ne povisuje temperaturu kože. Metal, šine, mogućnost ograničenja pokreta fleksije i ekstenzije. Gotov proizvod.
406 | 061209041708 | Ortoza za stabilizaciju koljena, zglobna, duga 118 | Basko | Egeria | Ortoza za stabilizaciju koljena, zglobna, duga, Basko | E-ROM Knieorthese | 1 | 2,3,8 | 5 | NE | kom | 1 |  | 2 g | 2 g | 612.36 | 5% | 642.98 | I | S | SP, LJ | Elastično tkanje koje lokalno ne povisuje temperaturu kože. Metal, šine, mogućnost ograničenja pokreta fleksije i ekstenzije. Gotov proizvod.
407 | 061209041709 | Ortoza za stabilizaciju koljena, zglobna, duga 118 | Ortex | Egeria | Ortoza za stabilizaciju koljena, zglobna, duga, Ortex | Fixation knee-joint splint with pre-determined movement | 1 | 2,3,8 | 5 | NE | kom | 1 |  | 2 g | 2 g | 612.36 | 5% | 642.98 | I | S | SP, LJ | Elastično tkanje koje lokalno ne povisuje temperaturu kože. Metal, šine, mogućnost ograničenja pokreta fleksije i ekstenzije. Gotov proizvod.
408 | 061209041710 | Ortoza za stabilizaciju koljena, zglobna, duga 118 | Orthopom | Egeria | Ortoza za stabilizaciju koljena, zglobna, duga, Orthopom | Splint for the fixation of the knee joint | 1 | 2,3,8 | 5 | NE | kom | 1 |  | 2 g | 2 g | 612.36 | 5% | 642.98 | I | S | SP, LJ | Elastično tkanje koje lokalno ne povisuje temperaturu kože. Metal, šine, mogućnost ograničenja pokreta fleksije i ekstenzije. Gotov proizvod.
409 | 061209041711 | Ortoza za stabilizaciju koljena, zglobna, duga 118 | Orthoservice AG | Otos | Ortoza za stabilizaciju koljena, zglobna, duga, Orthoservice AG | Neocomfort ; Neoactive | 1 | 2,3,8 | 5 | NE | kom | 1 |  | 2 g | 2 g | 612.36 | 5% | 642.98 | I | S | SP, LJ | Elastično tkanje koje lokalno ne povisuje temperaturu kože. Metal, šine, mogućnost ograničenja pokreta fleksije i ekstenzije. Gotov proizvod.
410 | 061209041712 | Ortoza za stabilizaciju koljena, zglobna, duga 118 | Lohmann & Rauscher | Lohmann & Rauscher | Ortoza za stabilizaciju koljena, zglobna, duga, Lohmann&Rauscher | Cellacare Genucast vel. S-XXL ; Cellacare Genucast Modular vel. 1-3 | 1 | 2,3,8 | 5 | NE | kom | 1 |  | 2 g | 2 g | 612.36 | 5% | 642.98 | I | S | SP, LJ | Elastično tkanje koje lokalno ne povisuje temperaturu kože. Metal, šine, mogućnost ograničenja pokreta fleksije i ekstenzije. Gotov proizvod.
411 | 061209041713 | Ortoza za stabilizaciju koljena, zglobna, duga 118 | Thuasne | Fokus Medical | Ortoza za stabilizaciju koljena, zglobna, duga, Thuasne | LIGAFLEX EVOLUTION ROM ; LIGAFLEX IMMO | 1 | 2,3,8 | 5 | NE | kom | 1 |  | 2 g | 2 g | 612.36 | 5% | 642.98 | I | S | SP, LJ | Elastično tkanje koje lokalno ne povisuje temperaturu kože. Metal, šine, mogućnost ograničenja pokreta fleksije i ekstenzije. Gotov proizvod.
412 | 061209041714 | Ortoza za stabilizaciju koljena, zglobna, duga 118 | GLO s.r.l | Karl Dietz | Ortoza za stabilizaciju koljena, zglobna, duga, GLO s.r.l. | GL 36, GL 36 junior, GL 45, GL 34 | 1 | 2,3,8 | 5 | NE | kom | 1 |  | 2 g | 2 g | 612.36 | 5% | 642.98 | I | S | SP, LJ | Elastično tkanje koje lokalno ne povisuje temperaturu kože. Metal, šine, mogućnost ograničenja pokreta fleksije i ekstenzije. Gotov proizvod.
413 | 061209041715 | Ortoza za stabilizaciju koljena, zglobna, duga 118 | Streifeneder GmbH | Karl Dietz | Ortoza za stabilizaciju koljena, zglobna, duga, Streifeneder GmbH | 150R3, 135T3 | 1 | 2,3,8 | 5 | NE | kom | 1 |  | 2 g | 2 g | 612.36 | 5% | 642.98 | I | S | SP, LJ | Elastično tkanje koje lokalno ne povisuje temperaturu kože. Metal, šine, mogućnost ograničenja pokreta fleksije i ekstenzije. Gotov proizvod.
414 | 061209041716 | Ortoza za stabilizaciju koljena, zglobna, duga 118 | Ottobock SE & Co. KGaA | Otto Bock Adria | Ortoza za stabilizaciju koljena, zglobna, duga, Ottobock SE & Co. KGaA | 8357N, 8359N, 8066 | 1 | 2,3,8 | 5 | NE | kom | 1 |  | 2 g | 2 g | 612.36 | 5% | 642.98 | I | S | SP, LJ | Elastično tkanje koje lokalno ne povisuje temperaturu kože. Metal, šine, mogućnost ograničenja pokreta fleksije i ekstenzije. Gotov proizvod.
415 | 061209041717 | Ortoza za stabilizaciju koljena, zglobna, duga 118 | Egeria | Egeria | Ortoza za stabilizaciju koljena, zglobna, duga, Egeria | OK001 | 1 | 2,3,8 | 5 | NE | kom | 1 |  | 2 g | 2 g | 612.36 | 5% | 642.98 | I | S | SP, LJ | Elastično tkanje koje lokalno ne povisuje temperaturu kože. Metal, šine, mogućnost ograničenja pokreta fleksije i ekstenzije. Gotov proizvod.
417 | 061209041719 | Ortoza za stabilizaciju koljena, zglobna, duga 118 | Herdegen SNC | Plasting ortopedija | Ortoza za stabilizaciju koljena, zglobna, duga, Herdegen SNC | Genucare Rom | 1 | 2,3,8 | 5 | NE | kom | 1 |  | 2 g | 2 g | 612.36 | 5% | 642.98 | I | S | SP, LJ | Elastično tkanje koje lokalno ne povisuje temperaturu kože. Metal, šine, mogućnost ograničenja pokreta fleksije i ekstenzije. Gotov proizvod.
418 | 061209041720 | Ortoza za stabilizaciju koljena, zglobna, duga 118 | Gibaud | Mevjema | Ortoza za stabilizaciju koljena, zglobna, duga, Gibaud | Genugib® Poly-C | 1 | 2,3,8 | 5 | NE | kom | 1 |  | 2 g | 2 g | 612.36 | 5% | 642.98 | I | S | SP, LJ | Elastično tkanje koje lokalno ne povisuje temperaturu kože. Metal, šine, mogućnost ograničenja pokreta fleksije i ekstenzije. Gotov proizvod.
418a | 061209041721 | Ortoza za stabilizaciju koljena, zglobna, duga 118 | PRIM S.A. | Karl Dietz | Ortoza za stabilizaciju koljena, zglobna, duga, Prim S.A. | RS-3000 E-Sense | 1 | 2,3,8 | 5 | NE | kom | 1 |  | 2 g | 2 g | 612.36 | 5% | 642.98 | I | S | SP, LJ | Elastično tkanje koje lokalno ne povisuje temperaturu kože. Metal, šine, mogućnost ograničenja pokreta fleksije i ekstenzije. Gotov proizvod.
Ortoze za kuk
419 | 061215041701 | Varijabilna abdukcijska ortoza za kuk (VAHO) 288 | Allard Int. | Otos | Varijabilna abdukcijska ortoza za kuk (VAHO), Allard Int. | SWASH Original (klasični model) izvedba 115 stupnjeva (veličina 1-4); SWASH Low Profile (niski profil) izvedba 115 stupnjeva (veličina 1-6); SWASH Original (klasični model) izvedba 125 stupnjeva (veličina 1-4); SWASH Low Profile (niski profil) izvedba 125 stupnjeva (veličina 1-6) | 1 | 2.3 | 9 | NE | kom | 1 | 2 god | 3 god |  | 7680.95 | 5% | 8065 | I | S/I | SPPD | Pelvični dio podstavljen abdominalnim jastučićima, manžete za natkoljenicu s mekanim umetcima, lateralni držači, mogućnost skidanja jastučića radi pranja.
420 | 061215041801 | Remenčići po Pavliku 119 | Prima-protetika | Rothmed | Remenčići po Pavliku, Prima-protetika | Remenčići po Pavliku PPJ-630 | 1 | 2 | 5 | NE | kom | 1 | 6 mj |  |  | 346.28 | 5% | 363.59 | I | S | SP, LJ | Koža, tekstil, metal. Gotov proizvod.
421 | 061215041802 | Remenčići po Pavliku 119 | PRIM. S.A. | Karl Dietz | Remenčići po Pavliku, PRIM S.A. | 114, 115 | 1 | 2 | 5 | NE | kom | 1 | 6 mj |  |  | 346.28 | 5% | 363.59 | I | S | SP, LJ | Koža, tekstil, metal. Gotov proizvod.
422 | 061215041803 | Remenčići po Pavliku 119 | Otos | Otos | Remenčići po Pavliku, Otos | Remenčići po Pavliku | 1 | 2 | 5 | NE | kom | 1 | 6 mj |  |  | 346.28 | 5% | 363.59 | I | S | SP, LJ | Koža, tekstil, metal. Gotov proizvod.
423 | 061215041804 | Remenčići po Pavliku 119 | Streifeneder GmbH | Karl Dietz | Remenčići po Pavliku, Streifeneder GmbH | 130T20/23/19 | 1 | 2 | 5 | NE | kom | 1 | 6 mj |  |  | 346.28 | 5% | 363.59 | I | S | SP, LJ | Koža, tekstil, metal. Gotov proizvod.
424 | 061215041805 | Remenčići po Pavliku 119 | Nova ortopedija | Nova ortopedija | Remenčići po Pavliku, Nova ortopedija | KA-2 | 1 | 2 | 5 | NE | kom | 1 | 6 mj |  |  | 346.28 | 5% | 363.59 | I | S | SP, LJ | Koža, tekstil, metal. Gotov proizvod.
425 | 061215041806 | Remenčići po Pavliku 119 | Egeria | Egeria | Remenčići po Pavliku, Egeria | ODK003 | 1 | 2 | 5 | NE | kom | 1 | 6 mj |  |  | 346.28 | 5% | 363.59 | I | S | SP, LJ | Koža, tekstil, metal. Gotov proizvod.
426 | 061215041901 | Ortoza za dječji kuk, abdukcijska, stabilizacijska 120 | Buraca | Delko | Ortoza za dječji kuk, abdukcijska, stabilizacijska, Buraca | DE-3061x | 1 | 2 | 5 | NE | kom | 1 | 6 mj |  |  | 330.89 | 5% | 347.43 | I | S | SP, LJ | Plastika, metal, tekstil, čičak traka. Gotov proizvod.
427 | 061215041902 | Ortoza za dječji kuk, abdukcijska, stabilizacijska 120 | PRIM. S.A. | Karl Dietz | Ortoza za dječji kuk, abdukcijska, stabilizacijska, PRIM S.A. | C29, C30 | 1 | 2 | 5 | NE | kom | 1 | 6 mj |  |  | 330.89 | 5% | 347.43 | I | S | SP, LJ | Plastika, metal, tekstil, čičak traka. Gotov proizvod.
428 | 061215041903 | Ortoza za dječji kuk, abdukcijska, stabilizacijska 120 | Karl Dietz Kijevo | Karl Dietz | Ortoza za dječji kuk, abdukcijska, stabilizacijska, Karl Dietz Kijevo | Ortoza za dječji kuk, abdukcijska, stabilizacijska, Karl Dietz | 1 | 2 | 5 | NE | kom | 1 | 6 mj |  |  | 330.89 | 5% | 347.43 | I | S | SP, LJ | Plastika, metal, tekstil, čičak traka. Gotov proizvod.
429 | 061215041904 | Ortoza za dječji kuk, abdukcijska, stabilizacijska 120 | Nova ortopedija | Nova ortopedija | Ortoza za dječji kuk, abdukcijska, stabilizacijska, Nova ortopedija | KA-1 | 1 | 2 | 5 | NE | kom | 1 | 6 mj |  |  | 330.89 | 5% | 347.43 | I | S | SP, LJ | Plastika, metal, tekstil, čičak traka. Gotov proizvod.
430 | 061215041905 | Ortoza za dječji kuk, abdukcijska, stabilizacijska 120 | Egeria | Egeria | Ortoza za dječji kuk, abdukcijska, stabilizacijska, Egeria | ODK001 | 1 | 2 | 5 | NE | kom | 1 | 6 mj |  |  | 330.89 | 5% | 347.43 | I | S | SP, LJ | Plastika, metal, tekstil, čičak traka. Gotov proizvod.
431 | 061215041906 | Ortoza za dječji kuk, abdukcijska, stabilizacijska 120 | Tecnoway | Delko | Ortoza za dječji kuk, abdukcijska, stabilizacijska,Delko | Ortoza za kuk po Hilgeraineru B-500D | 1 | 2 | 5 | NE | kom | 1 | 6 mj |  |  | 330.89 | 5% | 347.43 | I | S | SP, LJ | Plastika, metal, tekstil, čičak traka. Gotov proizvod.
432 | 061215042000 | Atlanta ortoza 121 |  |  |  |  | 1 | 2 | 5 | NE | kom | 1 | 1 g |  |  | 3258.5 | 5% | 3421.43 | I | I | SPPD | Plastika, metal, čičak traka.
Ortoze za koljeno, nožni zglob i stopalo (KAFO)
433 | 061212042101 | Ortoza za koljeno, nožni zglob i stopalo, zglobna 122 | Basko | Egeria | Ortoza za koljeno, nožni zglob i stopalo, zglobna, Basko | Knie-KnochelFussorthese aus Polypropylene | 1 | 2.3 | 5 | NE | kom | 1 | 1 g | 1 g | 2 g | 3501 | 5% | 3676.05 | I | I/S | SPPD | Plastika, metal, čičak traka, tekstil, zglob koljena.
434 | 061212042102 | Ortoza za koljeno, nožni zglob i stopalo, zglobna 122 | Karl Dietz Kijevo | Karl Dietz | Ortoza za koljeno, nožni zglob i stopalo, zglobna, Karl Dietz Kijevo | Ortoza za koljeno, nožni zglob i stopalo, zglobna, Karl Dietz | 1 | 2.3 | 5 | NE | kom | 1 | 1 g | 1 g | 2 g | 3501 | 5% | 3676.05 | I | I/S | SPPD | Plastika, metal, čičak traka, tekstil, zglob koljena.
435 | 061212042103 | Ortoza za koljeno, nožni zglob i stopalo, zglobna 122 | Egeria | Egeria | Ortoza za koljeno, nožni zglob i stopalo, zglobna, Egeria | KNZS001 | 1 | 2.3 | 5 | NE | kom | 1 | 1 g | 1 g | 2 g | 3501 | 5% | 3676.05 | I | I/S | SPPD | Plastika, metal, čičak traka, tekstil, zglob koljena.
436 | 061212042201 | Ortoza za koljeno, nožni zglob i stopalo, zglobna, individualna 123 | Karl Dietz Kijevo | Karl Dietz | Ortoza za koljeno, nožni zglob i stopalo, zglobna, individualna, Karl Dietz Kijevo | Ortoza za koljeno, nožni zglob i stopalo, zglobna, individualna, Karl Dietz | 1 | 2.3 | 5 | NE | kom | 1 | 1 g | 1 g | 3 g | 5320 | 5% | 5586 | I | I/S | SPPD | Ortoza od ugljičnih vlakana, metal, čičak traka, po sadrenom odljevu.
437 | 061212042300 | Ortoza za koljeno, nožni zglob i stopalo, dvozglobna, individualna 122 |  |  |  |  | 1 | 2.3 | 5 | NE | kom | 1 | 1 g | 1 g | 2 g | 4870 | 5% | 5113.5 | I | I | SPPD | Plastika, metal, čičak traka, izrada po sadrenom odljevu.
438 | 061212042400 | Ortoza za koljeno, nožni zglob i stopalo, dvozglobna 124 |  |  |  |  | 1 | 2.3 | 5 | NE | kom | 1 | 1 g | 1 g | 3 g | 6521.05 | 5% | 6847.1 | I | I | SPPD | Ugljična vlakna, metal, čičak traka, izrada po sadrenom odljevu.
Ortoze za kuk, koljeno, nožni zglob i stopalo (HKAFO)
439 | 061218042500 | Ortoza za kuk, koljeno, nožni zglob i stopalo, dvozglobna 125 |  |  |  |  | 1 | 2.3 | 5 | NE | kom | 1 | 6 mj | 8-12 mj | 2 g | 7030 | 5% | 7381.5 | I | I | SPPD | Plastika, metal, čičak traka, izrada po sadrenom odljevu.
440 | 061218042600 | Ortoza za kuk, koljeno, nožni zglob i stopalo, dvozglobna, individualna 122 |  |  |  |  | 1 | 2.3 | 5 | NE | kom | 1 |  |  | 3 g | 8224.15 | 5% | 8635.36 | I | I | SPPD | Ugljična vlakna, metal, čičak traka, izrada po sadrenom odljevu.
441 | 061218042700 | Ortoza za kuk, koljeno, nožni zglob i stopalo, trozglobna 125 |  |  |  |  | 1 | 2.3 | 5 | NE | kom | 1 | 6 mj | 8-12 mj | 2 g | 8075 | 5% | 8478.75 | I | I | SPPD | Plastika, metal, čičak traka, izrada po sadrenom odljevu.
442 | 061218042800 | Ortoza za kuk, koljeno, nožni zglob i stopalo, trozglobna, individualna 122 |  |  |  |  | 1 | 2.3 | 5 | NE | kom | 1 |  |  | 3 g | 12340.5 | 5% | 12957.53 | I | I | SPPD | Ugljična vlakna, metal, čičak traka, izrada po sadrenom odljevu.
443 | 061218042900 | Ortoza za kuk, koljeno, nožni zglob i stopalo, recipročna 122 |  |  |  |  | 1 | 2.3 | 5 | NE | kom | 1 | 1 g | 2 g | 3 g | 17697.96 | 5% | 18582.86 | I | I | SPPD | Plastika, metal, čičak traka, izrada po sadrenom odljevu.
Dijelovi za ortoze
444 | 061230043001 | Stremen 126 | Streifeneder GmbH | Karl Dietz | Stremen, Streifeneder GmbH | 131T3, 131T6 | 1 | 4 | 5 | NE | kom | 1 | 2 g | 2 g | 2 g | 180.16 | 5% | 189.17 | I | S | SP, LJ | Metal.
445 | 061230043002 | Stremen 126 | Nova ortopedija | Nova ortopedija | Stremen, Nova ortopedija | S-3 | 1 | 4 | 5 | NE | kom | 1 | 2 g | 2 g | 2 g | 180.16 | 5% | 189.17 | I | S | SP, LJ | Metal.
446 | 061227043101 | Zglob kuka 127 | Ottobock SE & Co. KGaA | Otto Bock Adria | Zglob kuka, Ottobock SE & Co. KGaA | Zglob kuka, 17H32 | 1 | 4 | 5 | NE | kom | 1 | 2 g | 2 g | 2 g | 598.5 | 5% | 628.43 | I | S | SP, LJ | Plastika - metal.
447 | 061227043102 | Zglob kuka 127 | Streifeneder GmbH | Karl Dietz | Zglob kuka, Streifeneder GmbH | 19P1, 18P1 | 1 | 4 | 5 | NE | kom | 1 | 2 g | 2 g | 2 g | 598.5 | 5% | 628.43 | I | S | SP, LJ | Plastika - metal.
448 | 061227043103 | Zglob kuka 127 | Nova ortopedija | Nova ortopedija | Zglob kuka, Nova ortopedija | Z-3 | 1 | 4 | 5 | NE | kom | 1 | 2 g | 2 g | 2 g | 598.5 | 5% | 628.43 | I | S | SP, LJ | Plastika - metal.
449 | 061224043201 | Zglob koljena 128 | Streifeneder GmbH | Karl Dietz | Zglob koljena, Streifeneder GmbH | 225P40 | 1 | 4 | 5 | NE | kom | 1 | 2 g | 2 g | 2 g | 416.39 | 5% | 437.21 | I | S | SP, LJ | Plastika - metal.
450 | 061224043202 | Zglob koljena 128 | Nova ortopedija | Nova ortopedija | Zglob koljena, Nova ortopedija | Z-2 | 1 | 4 | 5 | NE | kom | 1 | 2 g | 2 g | 2 g | 416.39 | 5% | 437.21 | I | S | SP, LJ | Plastika - metal.
451 | 061221043301 | Zglob gležnja 129 | Streifeneder GmbH | Karl Dietz | Zglob gležnja, Streinefender GmbH | 22P38 | 1 | 4 | 5 | NE | kom | 1 | 2 g | 2 g | 2 g | 359.1 | 5% | 377.06 | I | S | SP, LJ | Plastika - metal.
452 | 061221043302 | Zglob gležnja 129 | Nova ortopedija | Nova ortopedija | Zglob gležnja, Nova ortopedija | Z-1 | 1 | 4 | 5 | NE | kom | 1 | 2 g | 2 g | 2 g | 359.1 | 5% | 377.06 | I | S | SP, LJ | Plastika - metal.
453 | 061230043401 | Tračnica (šina), metalna 130 | Ottobock SE & Co. KGaA | Otto Bock Adria | Tračnica (šina), metalna, Ottobock SE & Co. KGaA | Tračnica (šina), metalna, 17B39 | 1 | 4 | 5 | NE | kom | 1 | 2 g | 2 g | 2 g | 261.9 | 5% | 275 | I | S | SP, LJ | Metal.
454 | 061230043402 | Tračnica (šina), metalna 130 | Streifeneder GmbH | Karl Dietz | Tračnica (šina), metalna, Streifeneder GmbH | 21P43 | 1 | 4 | 5 | NE | kom | 1 | 2 g | 2 g | 2 g | 261.9 | 5% | 275 | I | S | SP, LJ | Metal.
455 | 061230043403 | Tračnica (šina), metalna 130 | Nova ortopedija | Nova ortopedija | Tračnica (šina), metalna, Nova ortopedija | TM | 1 | 4 | 5 | NE | kom | 1 | 2 g | 2 g | 2 g | 261.9 | 5% | 275 | I | S | SP, LJ | Metal.
456 | 061230043501 | Tračnica (šina), plastična 131 | Ottobock SE & Co. KGaA | Otto Bock Adria | Tračnica (šina), plastična, Ottobock SE & Co. KGaA | Tračnica (šina), plastična, 17K48 | 1 | 4 | 5 | NE | kom | 1 | 2 g | 2 g | 2 g | 255.55 | 5% | 268.33 | I | S | SP, LJ | Plastika.
457 | 061230043502 | Tračnica (šina), plastična 131 | Streifeneder GmbH | Karl Dietz | Tračnica (šina), plastična, Streifeneder GmbH | 21P49 | 1 | 4 | 5 | NE | kom | 1 | 2 g | 2 g | 2 g | 255.55 | 5% | 268.33 | I | S | SP, LJ | Plastika.
Ortoze za kralježnicu (trup)
Ortoze za vratnu kralježnicu
458 | 060312043701 | Ortoza za vratnu kralježnicu 133 | Buraca | Delko | Ortoza za vratnu kralježnicu, Buraca | DE-1001x ; DE-1002x | 1 | 2, 6,7,30 | 5 | NE | kom | 1 | 1 g | 2 g | 2 g | 71.1 | 5% | 74.66 | I | S | SP, LJ | Ortoza za vratnu kralježnicu, kruta ili polukruta. Gotov proizvod.
459 | 060312043702 | Ortoza za vratnu kralježnicu 133 | Ottobock SE & Co. KGaA | Otto Bock Adria | Ortoza za vratnu kralježnicu, Ottobock SE & Co. KGaA | Ortoza za vratnu kralježnicu, 50C30 | 1 | 2, 6,7,30 | 5 | NE | kom | 1 | 1 g | 2 g | 2 g | 71.1 | 5% | 74.66 | I | S | SP, LJ | Ortoza za vratnu kralježnicu, kruta ili polukruta. Gotov proizvod.
460 | 060312043703 | Ortoza za vratnu kralježnicu 133 | Prima-Protetika | Rothmed | Ortoza za vratnu kralježnicu, Prima-Protetika | Ortoza za vratnu kralj., kruta, PPF-74 | 1 | 2, 6,7,30 | 5 | NE | kom | 1 | 1 g | 2 g | 2 g | 71.1 | 5% | 74.66 | I | S | SP, LJ | Ortoza za vratnu kralježnicu, kruta ili polukruta. Gotov proizvod.
461 | 060312043704 | Ortoza za vratnu kralježnicu 133 | PRIM. S.A. | Karl Dietz | Ortoza za vratnu kralježnicu, PRIM S.A. | E 41, E 42, E120 | 1 | 2, 6,7,30 | 5 | NE | kom | 1 | 1 g | 2 g | 2 g | 71.1 | 5% | 74.66 | I | S | SP, LJ | Ortoza za vratnu kralježnicu, kruta ili polukruta. Gotov proizvod.
462 | 060312043705 | Ortoza za vratnu kralježnicu 133 | NIKE | BAUERFEIND | Ortoza za vratnu kralježnicu, Nike | NK702 | 1 | 2, 6,7,30 | 5 | NE | kom | 1 | 1 g | 2 g | 2 g | 71.1 | 5% | 74.66 | I | S | SP, LJ | Ortoza za vratnu kralježnicu, kruta ili polukruta. Gotov proizvod.
463 | 060312043706 | Ortoza za vratnu kralježnicu 133 | medi GmbH & Co.KG | Rozi Step | Ortoza za vratnu kralježnicu, medi GmbH & Co. KG | Protect.Collar soft with bar | 1 | 2, 6,7,30 | 5 | NE | kom | 1 | 1 g | 2 g | 2 g | 71.1 | 5% | 74.66 | I | S | SP, LJ | Ortoza za vratnu kralježnicu, kruta ili polukruta. Gotov proizvod.
464 | 060312043707 | Ortoza za vratnu kralježnicu 133 | LUROPAS del dottor Molinari & C.Srl | Rozi Step | Ortoza za vratnu kralježnicu, LUROPAS del dottor Molinari & C.Srl | S 860 | 1 | 2, 6,7,30 | 5 | NE | kom | 1 | 1 g | 2 g | 2 g | 71.1 | 5% | 74.66 | I | S | SP, LJ | Ortoza za vratnu kralježnicu, kruta ili polukruta. Gotov proizvod.
465 | 060312043708 | Ortoza za vratnu kralježnicu 133 | Ortex | Egeria | Ortoza za vratnu kralježnicu, Ortex | Brace collar with an enhanced rear part | 1 | 2, 6,7,30 | 5 | NE | kom | 1 | 1 g | 2 g | 2 g | 71.1 | 5% | 74.66 | I | S | SP, LJ | Ortoza za vratnu kralježnicu, kruta ili polukruta. Gotov proizvod.
466 | 060312043709 | Ortoza za vratnu kralježnicu 133 | Otos | Otos | Ortoza za vratnu kralježnicu, Otos | Ortoza za vratnu kralježnicu | 1 | 2, 6,7,30 | 5 | NE | kom | 1 | 1 g | 2 g | 2 g | 71.1 | 5% | 74.66 | I | S | SP, LJ | Ortoza za vratnu kralježnicu, kruta ili polukruta. Gotov proizvod.
467 | 060312043710 | Ortoza za vratnu kralježnicu 133 | Lohmann & Rauscher | Lohmann & Rauscher | Ortoza za vratnu kralježnicu, Lohmann&Rauscher | Cellcare Cervical vel. 6,8,10 | 1 | 2, 6,7,30 | 5 | NE | kom | 1 | 1 g | 2 g | 2 g | 71.1 | 5% | 74.66 | I | S | SP, LJ | Ortoza za vratnu kralježnicu, kruta ili polukruta. Gotov proizvod.
468 | 060312043711 | Ortoza za vratnu kralježnicu 133 | GLO s.r.l | Karl Dietz | Ortoza za vratnu kralježnicu, GLO s.r.l. | 204, 204A, 204CM | 1 | 2, 6,7,30 | 5 | NE | kom | 1 | 1 g | 2 g | 2 g | 71.1 | 5% | 74.66 | I | S | SP, LJ | Ortoza za vratnu kralježnicu, kruta ili polukruta. Gotov proizvod.
469 | 060312043712 | Ortoza za vratnu kralježnicu 133 | Nova ortopedija | Nova ortopedija | Ortoza za vratnu kralježnicu, Nova ortopedija | CO-2 | 1 | 2, 6,7,30 | 5 | NE | kom | 1 | 1 g | 2 g | 2 g | 71.1 | 5% | 74.66 | I | S | SP, LJ | Ortoza za vratnu kralježnicu, kruta ili polukruta. Gotov proizvod.
470 | 060312043713 | Ortoza za vratnu kralježnicu 133 | Tecnoway | Delko | Ortoza za vratnu kralježnicu, Tecnoway | Schanzov ovratnik-tvrdi | 1 | 2, 6,7,30 | 5 | NE | kom | 1 | 1 g | 2 g | 2 g | 71.1 | 5% | 74.66 | I | S | SP, LJ | Ortoza za vratnu kralježnicu, kruta ili polukruta. Gotov proizvod.
471 | 060312043714 | Ortoza za vratnu kralježnicu 133 | Egeria | Egeria | Ortoza za vratnu kralježnicu, Egeria | OVKK001 | 1 | 2, 6,7,30 | 5 | NE | kom | 1 | 1 g | 2 g | 2 g | 71.1 | 5% | 74.66 | I | S | SP, LJ | Ortoza za vratnu kralježnicu, kruta ili polukruta. Gotov proizvod.
472 | 060312043715 | Ortoza za vratnu kralježnicu 133 | MDH sp.z.o.o. | PAR MAR | Ortoza za vratnu kralježnicu, MDH sp.z.o.o. | NT-BAC PLUS collar | 1 | 2, 6,7,30 | 5 | NE | kom | 1 | 1 g | 2 g | 2 g | 71.1 | 5% | 74.66 | I | S | SP, LJ | Ortoza za vratnu kralježnicu, kruta ili polukruta. Gotov proizvod.
473 | 060312043716 | Ortoza za vratnu kralježnicu 133 | Herdegen SNC | Plasting ortopedija | Ortoza za vratnu kralježnicu, Herdegen SNC | C3 | 1 | 2, 6,7,30 | 5 | NE | kom | 1 | 1 g | 2 g | 2 g | 71.1 | 5% | 74.66 | I | S | SP, LJ | Ortoza za vratnu kralježnicu, kruta ili polukruta. Gotov proizvod.
474 | 060312043717 | Ortoza za vratnu kralježnicu 133 | Gibaud | Mevjema | Ortoza za vratnu kralježnicu, Gibaud | Gibortho®modular neck collars C2 | 1 | 2, 6,7,30 | 5 | NE | kom | 1 | 1 g | 2 g | 2 g | 71.1 | 5% | 74.66 | I | S | SP, LJ | Ortoza za vratnu kralježnicu, kruta ili polukruta. Gotov proizvod.
475 | 060312043801 | Ortoza za vratnu kralješnicu (Philadelphia) 134 | Buraca | Delko | Ortoza za vratnu kralješnicu (Philadelphia), Buraca | DE-1011x | 1 | 2, 3, 6,30 | 5 | NE | kom | 1 | 1 g | 2 g | 2 g | 204.12 | 5% | 214.33 | I | S | SP, LJ | Plastika, čičak traka, spužva, koža. Kruta. Gotov proizvod.
476 | 060312043802 | Ortoza za vratnu kralješnicu (Philadelphia) 134 | Ossur | Delko, Bauerfeind | Ortoza za vratnu kralješnicu (Philadelphia), Ossur | Philadelphia Tracheotomy Collar | 1 | 2, 3, 6,30 | 5 | NE | kom | 1 | 1 g | 2 g | 2 g | 204.12 | 5% | 214.33 | I | S | SP, LJ | Plastika, čičak traka, spužva, koža. Kruta. Gotov proizvod.
477 | 060312043803 | Ortoza za vratnu kralješnicu (Philadelphia) 134 | Ottobock SE & Co. KGaA | Otto Bock Adria | Ortoza za vratnu kralješnicu (Philadelphia), Ottobock SE & Co. KGaA | Ortoza za vratnu kralježnicu (Philadelphia), 50C40 | 1 | 2, 3, 6,30 | 5 | NE | kom | 1 | 1 g | 2 g | 2 g | 204.12 | 5% | 214.33 | I | S | SP, LJ | Plastika, čičak traka, spužva, koža. Kruta. Gotov proizvod.
478 | 060312043804 | Ortoza za vratnu kralješnicu (Philadelphia) 134 | NIKE | BAUERFEIND | Ortoza za vratnu kralješnicu (Philadelphia), Nike | NK707 | 1 | 2, 3, 6,30 | 5 | NE | kom | 1 | 1 g | 2 g | 2 g | 204.12 | 5% | 214.33 | I | S | SP, LJ | Plastika, čičak traka, spužva, koža. Kruta. Gotov proizvod.
479 | 060312043805 | Ortoza za vratnu kralješnicu (Philadelphia) 134 | medi GmbH & Co.KG | Rozi Step | Ortoza za vratnu kralješnicu (Philadelphia), medi GmbH & Co. KG | Protect.collar tracheo/philadelphia | 1 | 2, 3, 6,30 | 5 | NE | kom | 1 | 1 g | 2 g | 2 g | 204.12 | 5% | 214.33 | I | S | SP, LJ | Plastika, čičak traka, spužva, koža. Kruta. Gotov proizvod.
480 | 060312043807 | Ortoza za vratnu kralješnicu (Philadelphia) 134 | REBOLE | Nova ortopedija | Ortoza za vratnu kralješnicu (Philadelphia), Rebole | KRUTA VRATNA ORTOZA art.1300/1400 | 1 | 2, 3, 6,30 | 5 | NE | kom | 1 | 1 g | 2 g | 2 g | 204.12 | 5% | 214.33 | I | S | SP, LJ | Plastika, čičak traka, spužva, koža. Kruta. Gotov proizvod.
481 | 060312043808 | Ortoza za vratnu kralješnicu (Philadelphia) 134 | Ortex | Egeria | Ortoza za vratnu kralješnicu (Philadelphia), Ortex | Neck collar PHILADELPHIA | 1 | 2, 3, 6,30 | 5 | NE | kom | 1 | 1 g | 2 g | 2 g | 204.12 | 5% | 214.33 | I | S | SP, LJ | Plastika, čičak traka, spužva, koža. Kruta. Gotov proizvod.
482 | 060312043809 | Ortoza za vratnu kralješnicu (Philadelphia) 134 | Basko | Egeria | Ortoza za vratnu kralješnicu (Philadelphia), Basko | Tracheotomy-Cervicalorthese | 1 | 2, 3, 6,30 | 5 | NE | kom | 1 | 1 g | 2 g | 2 g | 204.12 | 5% | 214.33 | I | S | SP, LJ | Plastika, čičak traka, spužva, koža. Kruta. Gotov proizvod.
483 | 060312043810 | Ortoza za vratnu kralješnicu (Philadelphia) 134 | Orthoservice AG | Otos | Ortoza za vratnu kralješnicu (Philadelphia), orthoservice AG | Cervistable | 1 | 2, 3, 6,30 | 5 | NE | kom | 1 | 1 g | 2 g | 2 g | 204.12 | 5% | 214.33 | I | S | SP, LJ | Plastika, čičak traka, spužva, koža. Kruta. Gotov proizvod.
484 | 060312043811 | Ortoza za vratnu kralješnicu (Philadelphia) 134 | Lohmann & Rauscher | Lohmann & Rauscher | Ortoza za vratnu kralješnicu (Philadelphia), Lohmann&Rauscher | Cellcare Cervical Plus vel. 6,8,10 | 1 | 2, 3, 6,30 | 5 | NE | kom | 1 | 1 g | 2 g | 2 g | 204.12 | 5% | 214.33 | I | S | SP, LJ | Plastika, čičak traka, spužva, koža. Kruta. Gotov proizvod.
485 | 060312043812 | Ortoza za vratnu kralješnicu (Philadelphia) 134 | PRIM S.A. | Karl Dietz | Ortoza za vratnu kralješnicu (Philadelphia), PRIM S.A. | 961 | 1 | 2, 3, 6,30 | 5 | NE | kom | 1 | 1 g | 2 g | 2 g | 204.12 | 5% | 214.33 | I | S | SP, LJ | Plastika, čičak traka, spužva, koža. Kruta. Gotov proizvod.
486 | 060312043813 | Ortoza za vratnu kralješnicu (Philadelphia) 134 | Ottobock SE & Co. KGaA | Otto Bock Adria | Ortoza za vratnu kralješnicu (Philadelphia), Ottobock SE & Co. KGaA | Smartspine Universal Collar-50C91 | 1 | 2, 3, 6,30 | 5 | NE | kom | 1 | 1 g | 2 g | 2 g | 204.12 | 5% | 214.33 | I | S | SP, LJ | Plastika, čičak traka, spužva, koža. Kruta. Gotov proizvod.
487 | 060312043814 | Ortoza za vratnu kralješnicu (Philadelphia) 134 | Herdegen SNC | Plasting ortopedija | Ortoza za vratnu kralješnicu (Philadelphia), Herdegen SNC | Philadelphia Cervical Collar | 1 | 2, 3, 6,30 | 5 | NE | kom | 1 | 1 g | 2 g | 2 g | 204.12 | 5% | 214.33 | I | S | SP, LJ | Plastika, čičak traka, spužva, koža. Kruta. Gotov proizvod.
488 | 060312043901 | Ortoza za vratnu kralježnicu, cervikotorakosternalna 135 | Ossur | Delko, Bauerfeind | Ortoza za vratnu kralježnicu, cervikotorakosternalna | Philadelphia + Stabilizer | 1 | 2, 3, 6,30 | 5 | NE | kom | 1 | 1 g | 2 g | 2 g | 641.25 | 5% | 673.31 | I | S | SP, LJ | Plastika, metal, spužva, čičak traka, podesiva. Gotov proizvod.
489 | 060312043902 | Ortoza za vratnu kralježnicu, cervikotorakosternalna 135 | PRIM. S.A. | Karl Dietz | Ortoza za vratnu kralježnicu, cervikotorakosternalna, PRIM S.A. | E 45 | 1 | 2, 3, 6,30 | 5 | NE | kom | 1 | 1 g | 2 g | 2 g | 641.25 | 5% | 673.31 | I | S | SP, LJ | Plastika, metal, spužva, čičak traka, podesiva. Gotov proizvod.
490 | 060312043903 | Ortoza za vratnu kralježnicu, cervikotorakosternalna 135 | Basko | Egeria | Ortoza za vratnu kralježnicu, cervikotorakosternalna, Basko | Stabilisator fuer Tracheotomy-Cervicalorthese | 1 | 2, 3, 6,30 | 5 | NE | kom | 1 | 1 g | 2 g | 2 g | 641.25 | 5% | 673.31 | I | S | SP, LJ | Plastika, metal, spužva, čičak traka, podesiva. Gotov proizvod.
491 | 060312043904 | Ortoza za vratnu kralježnicu, cervikotorakosternalna 135 | GLO s.r.l | Karl Dietz | Ortoza za vratnu kralježnicu, cervikotorakosternalna, GLO s.r.l. | 204/LI, 204/MA | 1 | 2, 3, 6,30 | 5 | NE | kom | 1 | 1 g | 2 g | 2 g | 641.25 | 5% | 673.31 | I | S | SP, LJ | Plastika, metal, spužva, čičak traka, podesiva. Gotov proizvod.
492 | 060312043905 | Ortoza za vratnu kralježnicu, cervikotorakosternalna 135 | Rebole | Nova ortopedija | Ortoza za vratnu kralježnicu, cervikotorakosternalna, Rebole | CTLS ORTOZA art.1500 | 1 | 2, 3, 6,30 | 5 | NE | kom | 1 | 1 g | 2 g | 2 g | 641.25 | 5% | 673.31 | I | S | SP, LJ | Plastika, metal, spužva, čičak traka, podesiva. Gotov proizvod.
Ortoze za vratnu, prsnu i slabinskokrižnu kralježnicu
493 | 060318044000 | Millwaukee ortoza, korektivna, CTLSO 136 |  |  |  |  | 1 | 2 | 5 | NE | kom | 1 | 1 g | 2 g |  | 4655 | 5% | 4887.75 | I | I | SPPD | Metal, plastika, koža, čičak traka, izrada po sadrenom odljevu.
Ortoze za prsnu i slabinskokrižnu kralježnicu
494 | 060309044101 | Potporno-rasteretna ortoza, TLSO 137 | Buraca | Delko | Potporno-rasteretna ortoza, TLSO, Buraca | DE-1136x; DE-1136 Spinotec | 1 | 2,3,30 | 5 | NE | kom | 1 |  | 1 g | 2 g | 896 | 5% | 940.8 | I | S | SP, LJ | Elastično tkanje koje lokalno ne povisuje temperaturu kože. Pojačanje. Plastika. Čičak traka. Gotov proizvod.
495 | 060309044102 | Potporno-rasteretna ortoza, TLSO 137 | Ottobock SE & Co. KGaA | Otto Bock Adria | Potporno-rasteretna ortoza, TLSO, Ottobock SE & Co. KGaA | Potporno-rasteretna ortoza, TLSO, 1070, 6005 | 1 | 2,3,30 | 5 | NE | kom | 1 |  | 1 g | 2 g | 896 | 5% | 940.8 | I | S | SP, LJ | Elastično tkanje koje lokalno ne povisuje temperaturu kože. Pojačanje. Plastika. Čičak traka. Gotov proizvod.
496 | 060309044103 | Potporno-rasteretna ortoza, TLSO 137 | PRIM. S.A. | Karl Dietz | Potporno-rasteretna ortoza, TLSO, PRIM S.A. | 544, 543,437,137 | 1 | 2,3,30 | 5 | NE | kom | 1 |  | 1 g | 2 g | 896 | 5% | 940.8 | I | S | SP, LJ | Elastično tkanje koje lokalno ne povisuje temperaturu kože. Pojačanje. Plastika. Čičak traka. Gotov proizvod.
497 | 060309044104 | Potporno-rasteretna ortoza, TLSO 137 | BAUERFEIND | BAUERFEIND | Potporno-rasteretna ortoza, Bauerfeind | DORSOTRAIN | 1 | 2,3,30 | 5 | NE | kom | 1 |  | 1 g | 2 g | 896 | 5% | 940.8 | I | S | SP, LJ | Elastično tkanje koje lokalno ne povisuje temperaturu kože. Pojačanje. Plastika. Čičak traka. Gotov proizvod.
498 | 060309044105 | Potporno-rasteretna ortoza, TLSO 137 | medi GmbH & Co.KG | Rozi Step | Potporno-rasteretna ortoza, medi GmbH & Co. KG | Protect.Dorsofix ; Spinomed | 1 | 2,3,30 | 5 | NE | kom | 1 |  | 1 g | 2 g | 896 | 5% | 940.8 | I | S | SP, LJ | Elastično tkanje koje lokalno ne povisuje temperaturu kože. Pojačanje. Plastika. Čičak traka. Gotov proizvod.
499 | 060309044106 | Potporno-rasteretna ortoza, TLSO 137 | REBOLE | Nova ortopedija | Potporno-rasteretna ortoza, Rebole | TLSO, TORAKO-LUMBALNI STEZNIK art. 3400 | 1 | 2,3,30 | 5 | NE | kom | 1 |  | 1 g | 2 g | 896 | 5% | 940.8 | I | S | SP, LJ | Elastično tkanje koje lokalno ne povisuje temperaturu kože. Pojačanje. Plastika. Čičak traka. Gotov proizvod.
500 | 060309044107 | Potporno-rasteretna ortoza, TLSO 137 | Basko | Egeria | Potporno-rasteretna ortoza, Basko | Improve-Rueckenstuetzbandage | 1 | 2,3,30 | 5 | NE | kom | 1 |  | 1 g | 2 g | 896 | 5% | 940.8 | I | S | SP, LJ | Elastično tkanje koje lokalno ne povisuje temperaturu kože. Pojačanje. Plastika. Čičak traka. Gotov proizvod.
501 | 060309044108 | Potporno-rasteretna ortoza, TLSO 137 | Ortex | Egeria | Potporno-rasteretna ortoza, Ortex | Lumbar orthosis-TL elastic support | 1 | 2,3,30 | 5 | NE | kom | 1 |  | 1 g | 2 g | 896 | 5% | 940.8 | I | S | SP, LJ | Elastično tkanje koje lokalno ne povisuje temperaturu kože. Pojačanje. Plastika. Čičak traka. Gotov proizvod.
502 | 060309044109 | Potporno-rasteretna ortoza, TLSO 137 | Orthopom | Egeria | Potporno-rasteretna ortoza, Orthopom | Neoprene loins band with double draw and splints | 1 | 2,3,30 | 5 | NE | kom | 1 |  | 1 g | 2 g | 896 | 5% | 940.8 | I | S | SP, LJ | Elastično tkanje koje lokalno ne povisuje temperaturu kože. Pojačanje. Plastika. Čičak traka. Gotov proizvod.
503 | 060309044110 | Potporno-rasteretna ortoza, TLSO 137 | Orthoservice AG | Otos | Potporno-rasteretna ortoza, Orthoservice AG | L.E.M. 1036 ; SPINE UP | 1 | 2,3,30 | 5 | NE | kom | 1 |  | 1 g | 2 g | 896 | 5% | 940.8 | I | S | SP, LJ | Elastično tkanje koje lokalno ne povisuje temperaturu kože. Pojačanje. Plastika. Čičak traka. Gotov proizvod.
504 | 060309044111 | Potporno-rasteretna ortoza, TLSO 137 | Otos | Otos | Potporno-rasteretna ortoza, Otos | Potporno-rasteretna ortoza za kralježnicu TLSO | 1 | 2,3,30 | 5 | NE | kom | 1 |  | 1 g | 2 g | 896 | 5% | 940.8 | I | S | SP, LJ | Elastično tkanje koje lokalno ne povisuje temperaturu kože. Pojačanje. Plastika. Čičak traka. Gotov proizvod.
505 | 060309044112 | Potporno-rasteretna ortoza, TLSO 137 | GLO s.r.l | Karl Dietz | Potporno-rasteretna ortoza, GLO s.r.l. | 546/SPT, 547/SP, 549/SPT, 550 | 1 | 2,3,30 | 5 | NE | kom | 1 |  | 1 g | 2 g | 896 | 5% | 940.8 | I | S | SP, LJ | Elastično tkanje koje lokalno ne povisuje temperaturu kože. Pojačanje. Plastika. Čičak traka. Gotov proizvod.
506 | 060309044113 | Potporno-rasteretna ortoza, TLSO 137 | Streifeneder GmbH | Karl Dietz | Potporno-rasteretna ortoza, Streifeneder s.r.l. | 40R1, 41R1 | 1 | 2,3,30 | 5 | NE | kom | 1 |  | 1 g | 2 g | 896 | 5% | 940.8 | I | S | SP, LJ | Elastično tkanje koje lokalno ne povisuje temperaturu kože. Pojačanje. Plastika. Čičak traka. Gotov proizvod.
507 | 060309044114 | Potporno-rasteretna ortoza, TLSO 137 | Nova ortopedija | Nova ortopedija | Potporno-rasteretna ortoza, Nova ortopedija | TLSO-1 | 1 | 2,3,30 | 5 | NE | kom | 1 |  | 1 g | 2 g | 896 | 5% | 940.8 | I | S | SP, LJ | Elastično tkanje koje lokalno ne povisuje temperaturu kože. Pojačanje. Plastika. Čičak traka. Gotov proizvod.
508 | 060309044115 | Potporno-rasteretna ortoza, TLSO 137 | Tecnoway | Delko | Potporno-rasteretna ortoza, Tecnoway | Spinotec | 1 | 2,3,30 | 5 | NE | kom | 1 |  | 1 g | 2 g | 896 | 5% | 940.8 | I | S | SP, LJ | Elastično tkanje koje lokalno ne povisuje temperaturu kože. Pojačanje. Plastika. Čičak traka. Gotov proizvod.
509 | 060309044116 | Potporno-rasteretna ortoza, TLSO 137 | Egeria | Egeria | Potporno-rasteretna ortoza, Egeria | OPSK001 | 1 | 2,3,30 | 5 | NE | kom | 1 |  | 1 g | 2 g | 896 | 5% | 940.8 | I | S | SP, LJ | Elastično tkanje koje lokalno ne povisuje temperaturu kože. Pojačanje. Plastika. Čičak traka. Gotov proizvod.
510 | 060309044117 | Potporno-rasteretna ortoza, TLSO 137 | PRIM S.A. | Karl Dietz | Potporno-rasteretna ortoza, Prim S.A. | 6032/6032G; 6033/6033G; 6037/6037G | 1 | 2,3,30 | 5 | NE | kom | 1 |  | 1 g | 2 g | 896 | 5% | 940.8 | I | S | SP, LJ | Elastično tkanje koje lokalno ne povisuje temperaturu kože. Pojačanje. Plastika. Čičak traka. Gotov proizvod.
511 | 060309044118 | Potporno-rasteretna ortoza, TLSO 137 | MDH sp.z.o.o. | PAR MAR | Potporno-rasteretna ortoza, MDH sp.z.o.o. | Spincare High Plus | 1 | 2,3,30 | 5 | NE | kom | 1 |  | 1 g | 2 g | 896 | 5% | 940.8 | I | S | SP, LJ | Elastično tkanje koje lokalno ne povisuje temperaturu kože. Pojačanje. Plastika. Čičak traka. Gotov proizvod.
512 | 060309044201 | Ortoza za kralježnicu, trouporišna, hiperekstenzijska, Jewett 138 | Buraca | Delko | Ortoza za kralježnicu, trouporišna, hiperekstenzijska, Jewett, Buraca | DE-1100x | 1 | 2, 3, 6,30 | 5 | NE | kom | 1 |  | 1 g | 2 g | 934.94 | 5% | 981.69 | I | S | SP, LJ | Plastika, metal. Gotov proizvod. Mogućnost prilagodbe.
513 | 060309044202 | Ortoza za kralježnicu, trouporišna, hiperekstenzijska, Jewett 138 | Ottobock SE & Co. KGaA | Otto Bock Adria | Ortoza za kralježnicu, trouporišna, hiperekstenzijska, Jewett, Ottobock SE & Co. KGaA | Ortoza za kralježnicu, trouporišna, hiperekstenzijska, Jewett, 28R140 | 1 | 2, 3, 6,30 | 5 | NE | kom | 1 |  | 1 g | 2 g | 934.94 | 5% | 981.69 | I | S | SP, LJ | Plastika, metal. Gotov proizvod. Mogućnost prilagodbe.
514 | 060309044203 | Ortoza za kralježnicu, trouporišna, hiperekstenzijska, Jewett 138 | Ortomobil | Rothmed | Ortoza za kralježnicu, trouporišna, hiperekstenzijska, Jewett, Ortomobil | Ortoza za kalježnicu, Jewett | 1 | 2, 3, 6,30 | 5 | NE | kom | 1 |  | 1 g | 2 g | 934.94 | 5% | 981.69 | I | S | SP, LJ | Plastika, metal. Gotov proizvod. Mogućnost prilagodbe.
515 | 060309044204 | Ortoza za kralježnicu, trouporišna, hiperekstenzijska, Jewett 138 | PRIM. S.A. | Karl Dietz | Ortoza za kralježnicu, trouporišna, hiperekstenzijska, Jewett, PRIM S.A. | C 35,C35PLUS, C37 | 1 | 2, 3, 6,30 | 5 | NE | kom | 1 |  | 1 g | 2 g | 934.94 | 5% | 981.69 | I | S | SP, LJ | Plastika, metal. Gotov proizvod. Mogućnost prilagodbe.
516 | 060309044205 | Ortoza za kralježnicu, trouporišna, hiperekstenzijska, Jewett 138 | NIKE | BAUERFEIND | Ortoza za kralježnicu, trouporišna, hiperekstenzijska, Jewett, Nike | NK39 | 1 | 2, 3, 6,30 | 5 | NE | kom | 1 |  | 1 g | 2 g | 934.94 | 5% | 981.69 | I | S | SP, LJ | Plastika, metal. Gotov proizvod. Mogućnost prilagodbe.
517 | 060309044206 | Ortoza za kralježnicu, trouporišna, hiperekstenzijska, Jewett 138 | medi GmbH & Co.KG | Rozi Step | Ortoza za kralježnicu, trouporišna, hiperekstenzijska, Jewett, medi GmbH & Co. KG | Medi 3C ; Medi 4C flex | 1 | 2, 3, 6,30 | 5 | NE | kom | 1 |  | 1 g | 2 g | 934.94 | 5% | 981.69 | I | S | SP, LJ | Plastika, metal. Gotov proizvod. Mogućnost prilagodbe.
518 | 060309044207 | Ortoza za kralježnicu, trouporišna, hiperekstenzijska, Jewett 138 | Orto Step | Orto Step | Ortoza za kralježnicu, trouporišna, hiperekstenzijska, Jewett, Orto Step | Ortoza za kralježnicu, trouporišna, hiperekstenzijska, Jewett | 1 | 2, 3, 6,30 | 5 | NE | kom | 1 |  | 1 g | 2 g | 934.94 | 5% | 981.69 | I | S | SP, LJ | Plastika, metal. Gotov proizvod. Mogućnost prilagodbe.
519 | 060309044208 | Ortoza za kralježnicu, trouporišna, hiperekstenzijska, Jewett 138 | REBOLE | Nova ortopedija | Ortoza za kralježnicu, trouporišna, hiperekstenzijska, Jewett, Rebole | ORTOZA ZA KRALJEŽNICU (TLSO) art. 3200 (3100) | 1 | 2, 3, 6,30 | 5 | NE | kom | 1 |  | 1 g | 2 g | 934.94 | 5% | 981.69 | I | S | SP, LJ | Plastika, metal. Gotov proizvod. Mogućnost prilagodbe.
520 | 060309044209 | Ortoza za kralježnicu, trouporišna, hiperekstenzijska, Jewett 138 | Basko | Egeria | Ortoza za kralježnicu, trouporišna, hiperekstenzijska, Jewett, Basko | Hyperextensionsorthese mit variablem Beckenbuegel | 1 | 2, 3, 6,30 | 5 | NE | kom | 1 |  | 1 g | 2 g | 934.94 | 5% | 981.69 | I | S | SP, LJ | Plastika, metal. Gotov proizvod. Mogućnost prilagodbe.
521 | 060309044210 | Ortoza za kralježnicu, trouporišna, hiperekstenzijska, Jewett 138 | Othoservice AG | Otos | Ortoza za kralježnicu, trouporišna, hiperekstenzijska, Jewett, Othoservice AG | 35 Acqua plus | 1 | 2, 3, 6,30 | 5 | NE | kom | 1 |  | 1 g | 2 g | 934.94 | 5% | 981.69 | I | S | SP, LJ | Plastika, metal. Gotov proizvod. Mogućnost prilagodbe.
522 | 060309044211 | Ortoza za kralježnicu, trouporišna, hiperekstenzijska, Jewett 138 | GLO s.r.l | Karl Dietz | Ortoza za kralježnicu, trouporišna, hiperekstenzijska, Jewett, GLO s.r.l. | AZP140 | 1 | 2, 3, 6,30 | 5 | NE | kom | 1 |  | 1 g | 2 g | 934.94 | 5% | 981.69 | I | S | SP, LJ | Plastika, metal. Gotov proizvod. Mogućnost prilagodbe.
523 | 060309044212 | Ortoza za kralježnicu, trouporišna, hiperekstenzijska, Jewett 138 | Streifeneder GmbH | Karl Dietz | Ortoza za kralježnicu, trouporišna, hiperekstenzijska, Jewett, Streifeneder GmbH | 20R20, 20R25, 25R20 | 1 | 2, 3, 6,30 | 5 | NE | kom | 1 |  | 1 g | 2 g | 934.94 | 5% | 981.69 | I | S | SP, LJ | Plastika, metal. Gotov proizvod. Mogućnost prilagodbe.
524 | 060309044213 | Ortoza za kralježnicu, trouporišna, hiperekstenzijska, Jewett 138 | Nova ortopedija | Nova ortopedija | Ortoza za kralježnicu, trouporišna, hiperekstenzijska, Jewett, Nova ortopedija | TLSO-2 | 1 | 2, 3, 6,30 | 5 | NE | kom | 1 |  | 1 g | 2 g | 934.94 | 5% | 981.69 | I | S | SP, LJ | Plastika, metal. Gotov proizvod. Mogućnost prilagodbe.
525 | 060309044214 | Ortoza za kralježnicu, trouporišna, hiperekstenzijska, Jewett 138 | Tecnoway | Delko | Ortoza za kralježnicu, trouporišna, hiperekstenzijska, Jewett, Tecnoway | Jewet T35BS/T35EVZ, Jewet T36PB/T36EVZ, Jewet T37PB/T37EVZ, Jewet T35ABS, Jewet T36APB, Jewet T38BS, Jewet T45BS, Jewet T45ABS, Jewet T48BS, T400C, T410C | 1 | 2, 3, 6,30 | 5 | NE | kom | 1 |  | 1 g | 2 g | 934.94 | 5% | 981.69 | I | S | SP, LJ | Plastika, metal. Gotov proizvod. Mogućnost prilagodbe.
526 | 060309044215 | Ortoza za kralježnicu, trouporišna, hiperekstenzijska, Jewett 138 | PRIM S.A. | Karl Dietz | Ortoza za kralježnicu, trouporišna, hiperekstenzijska, Jewett, PRIM S.A. | C32 | 1 | 2, 3, 6,30 | 5 | NE | kom | 1 |  | 1 g | 2 g | 934.94 | 5% | 981.69 | I | S | SP, LJ | Plastika, metal. Gotov proizvod. Mogućnost prilagodbe.
528 | 060309044300 | Ortoza po Cheneau, korektivna 139 |  |  |  |  | 1 | 2.3 | 5 | NE | kom | 1 | 8 m | 1 g |  | 4560 | 5% | 4788 | I | I | SPPD | Plastika, čičak traka, izrada po sadrenom odljevu ili fotometrijski.
529 | 060309044400 | Ortoza, polivalvularna, sa zdjeličnom košarom, korektivna, TLSO 139 |  |  |  |  | 1 | 2.3 | 5 | NE | kom | 1 | 8 mj | 1 g |  | 5367.5 | 5% | 5635.88 | I | I | SPPD | Plastika, metal, čičak traka, izrada po sadrenom odljevu ili fotometrijski.
530 | 060309044500 | Ortoza po Becker-Gschwendu, korektivna, TLSO 140 |  |  |  |  | 1 | 2.3 | 5 | NE | kom | 1 | 8 mj | 1 g |  | 3297.78 | 5% | 3462.67 | I | I | SPPD | Plastika, metal, čičak traka, izrada po sadrenom odljevu ili fotometrijski.
Ortoze za slabinskokrižnu kralježnicu
531 | 060306044601 | Potporno-rasteretna ortoza, LSO 137 | Buraca | Delko | Potporno-rasteretna ortoza, LSO, Buraca | DE+1178x ; DE-1179x ; DE-1189x | 1 | 2,3,30 | 5 | NE | kom | 1 |  | 1 g | 2 g | 459.9 | 5% | 482.9 | I | S | SP, LJ | Elastično tkanje koje ne povisuje lokalno temperaturu kože. Pojačanje. Plastika. Čičak traka. Gotov proizvod.
532 | 060306044602 | Potporno-rasteretna ortoza, LSO 137 | Ossur | Delko, Bauerfeind | Potporno-rasteretna ortoza, LSO, Ossur | Form Fit Advance Back Support ; Airform Inf. Back Support ; Thera Back Back Support ; Tri Back Back Support ; Assist & Extra | 1 | 2,3,30 | 5 | NE | kom | 1 |  | 1 g | 2 g | 459.9 | 5% | 482.9 | I | S | SP, LJ | Elastično tkanje koje ne povisuje lokalno temperaturu kože. Pojačanje. Plastika. Čičak traka. Gotov proizvod.
533 | 060306044603 | Potporno-rasteretna ortoza, LSO 137 | Ottobock SE & Co. KGaA | Otto Bock Adria | Potporno-rasteretna ortoza, LSO, Ottobock SE & Co. KGaA | Potporno-rasteretna ortoza, LSO, 1069, 6002 | 1 | 2,3,30 | 5 | NE | kom | 1 |  | 1 g | 2 g | 459.9 | 5% | 482.9 | I | S | SP, LJ | Elastično tkanje koje ne povisuje lokalno temperaturu kože. Pojačanje. Plastika. Čičak traka. Gotov proizvod.
534 | 060306044604 | Potporno-rasteretna ortoza, LSO 137 | PRIM. S.A. | Karl Dietz | Potporno-rasteretna ortoza, LSO, PRIM S.A. | 550,523S,523,134 | 1 | 2,3,30 | 5 | NE | kom | 1 |  | 1 g | 2 g | 459.9 | 5% | 482.9 | I | S | SP, LJ | Elastično tkanje koje ne povisuje lokalno temperaturu kože. Pojačanje. Plastika. Čičak traka. Gotov proizvod.
535 | 060306044605 | Potporno-rasteretna ortoza, LSO 137 | BAUERFEIND | BAUERFEIND | Potporno-rasteretna ortoza, LSO Bauerfeind | LORDOLOC | 1 | 2,3,30 | 5 | NE | kom | 1 |  | 1 g | 2 g | 459.9 | 5% | 482.9 | I | S | SP, LJ | Elastično tkanje koje ne povisuje lokalno temperaturu kože. Pojačanje. Plastika. Čičak traka. Gotov proizvod.
536 | 060306044606 | Potporno-rasteretna ortoza, LSO 137 | medi GmbH & Co.KG | Rozi Step | Potporno-rasteretna ortoza, LSO, medi GmbH & Co. KG | Lumbamed basic ; Lumbamed plus ; Lumbamed stabil ; | 1 | 2,3,30 | 5 | NE | kom | 1 |  | 1 g | 2 g | 459.9 | 5% | 482.9 | I | S | SP, LJ | Elastično tkanje koje ne povisuje lokalno temperaturu kože. Pojačanje. Plastika. Čičak traka. Gotov proizvod.
537 | 060306044607 | Potporno-rasteretna ortoza, LSO 137 | LUROPAS del dottor Molinari & C.Srl | Rozi Step | Potporno-rasteretna ortoza, LSO, LUROPAS del dottor Molinari & C.Srl | S 607 | 1 | 2,3,30 | 5 | NE | kom | 1 |  | 1 g | 2 g | 459.9 | 5% | 482.9 | I | S | SP, LJ | Elastično tkanje koje ne povisuje lokalno temperaturu kože. Pojačanje. Plastika. Čičak traka. Gotov proizvod.
538 | 060306044608 | Potporno-rasteretna ortoza, LSO 137 | Basko | Egeria | Potporno-rasteretna ortoza, LSO, Basko | Improve-Rueckentuetzbandage,LSO | 1 | 2,3,30 | 5 | NE | kom | 1 |  | 1 g | 2 g | 459.9 | 5% | 482.9 | I | S | SP, LJ | Elastično tkanje koje ne povisuje lokalno temperaturu kože. Pojačanje. Plastika. Čičak traka. Gotov proizvod.
539 | 060306044609 | Potporno-rasteretna ortoza, LSO 137 | Orthopom | Egeria | Potporno-rasteretna ortoza, LSO, Orthopom | Loins band-three matal reinforcement | 1 | 2,3,30 | 5 | NE | kom | 1 |  | 1 g | 2 g | 459.9 | 5% | 482.9 | I | S | SP, LJ | Elastično tkanje koje ne povisuje lokalno temperaturu kože. Pojačanje. Plastika. Čičak traka. Gotov proizvod.
540 | 060306044610 | Potporno-rasteretna ortoza, LSO 137 | Ortex | Egeria | Potporno-rasteretna ortoza, LSO, Ortex | Lumbar brace Lumbosacral-LS | 1 | 2,3,30 | 5 | NE | kom | 1 |  | 1 g | 2 g | 459.9 | 5% | 482.9 | I | S | SP, LJ | Elastično tkanje koje ne povisuje lokalno temperaturu kože. Pojačanje. Plastika. Čičak traka. Gotov proizvod.
541 | 060306044611 | Potporno-rasteretna ortoza, LSO 137 | Otos | Otos | Potporno-rasteretna ortoza, LSO, Otos | Potporno-rasteretna ortoza za kralježnicu LSO | 1 | 2,3,30 | 5 | NE | kom | 1 |  | 1 g | 2 g | 459.9 | 5% | 482.9 | I | S | SP, LJ | Elastično tkanje koje ne povisuje lokalno temperaturu kože. Pojačanje. Plastika. Čičak traka. Gotov proizvod.
542 | 060306044612 | Potporno-rasteretna ortoza, LSO 137 | Othoservice AG | Otos | Potporno-rasteretna ortoza, LSO, Othoservice AG | LITE-CROSS | 1 | 2,3,30 | 5 | NE | kom | 1 |  | 1 g | 2 g | 459.9 | 5% | 482.9 | I | S | SP, LJ | Elastično tkanje koje ne povisuje lokalno temperaturu kože. Pojačanje. Plastika. Čičak traka. Gotov proizvod.
543 | 060306044613 | Potporno-rasteretna ortoza, LSO 137 | Lohmann & Rauscher | Lohmann & Rauscher | Potporno-rasteretna ortoza, LSO, Lohmann&Rauscher | Cellacare Lumbal F/M vel. 1-5 ; Cellacare Dotop F/M vel. 1-5 | 1 | 2,3,30 | 5 | NE | kom | 1 |  | 1 g | 2 g | 459.9 | 5% | 482.9 | I | S | SP, LJ | Elastično tkanje koje ne povisuje lokalno temperaturu kože. Pojačanje. Plastika. Čičak traka. Gotov proizvod.
544 | 060306044614 | Potporno-rasteretna ortoza, LSO 137 | Thuasne | Fokus Medical | Potporno-rasteretna ortoza, LSO, Fokus Medical | LOMBACROSS | 1 | 2,3,30 | 5 | NE | kom | 1 |  | 1 g | 2 g | 459.9 | 5% | 482.9 | I | S | SP, LJ | Elastično tkanje koje ne povisuje lokalno temperaturu kože. Pojačanje. Plastika. Čičak traka. Gotov proizvod.
545 | 060306044615 | Potporno-rasteretna ortoza, LSO 137 | GLO s.r.l | Karl Dietz | Potporno-rasteretna ortoza, LSO, GLO s.r.l. | 542, 548, 548C, 523 | 1 | 2,3,30 | 5 | NE | kom | 1 |  | 1 g | 2 g | 459.9 | 5% | 482.9 | I | S | SP, LJ | Elastično tkanje koje ne povisuje lokalno temperaturu kože. Pojačanje. Plastika. Čičak traka. Gotov proizvod.
546 | 060306044616 | Potporno-rasteretna ortoza, LSO 137 | Nova ortopedija | Nova ortopedija | Potporno-rasteretna ortoza, LSO, Nova ortopedija | LSO-1 | 1 | 2,3,30 | 5 | NE | kom | 1 |  | 1 g | 2 g | 459.9 | 5% | 482.9 | I | S | SP, LJ | Elastično tkanje koje ne povisuje lokalno temperaturu kože. Pojačanje. Plastika. Čičak traka. Gotov proizvod.
547 | 060306044617 | Potporno-rasteretna ortoza, LSO 137 | Egeria | Egeria | Potporno-rasteretna ortoza, LSO, Egeria | OSK001 | 1 | 2,3,30 | 5 | NE | kom | 1 |  | 1 g | 2 g | 459.9 | 5% | 482.9 | I | S | SP, LJ | Elastično tkanje koje ne povisuje lokalno temperaturu kože. Pojačanje. Plastika. Čičak traka. Gotov proizvod.
548 | 060306044618 | Potporno-rasteretna ortoza, LSO 137 | PRIM S.A. | Karl Dietz | Potporno-rasteretna ortoza, LSO, Prim S.A. | 995/995G; 996/996G | 1 | 2,3,30 | 5 | NE | kom | 1 |  | 1 g | 2 g | 459.9 | 5% | 482.9 | I | S | SP, LJ | Elastično tkanje koje ne povisuje lokalno temperaturu kože. Pojačanje. Plastika. Čičak traka. Gotov proizvod.
549 | 060306044619 | Potporno-rasteretna ortoza, LSO 137 | MDH sp.z.o.o. | PAR MAR | Potporno-rasteretna ortoza, LSO, MDH sp.z.o.o. | LS support; Lumbo Medical; Lumbo Medical Light; Lumbo Medical Pro | 1 | 2,3,30 | 5 | NE | kom | 1 |  | 1 g | 2 g | 459.9 | 5% | 482.9 | I | S | SP, LJ | Elastično tkanje koje ne povisuje lokalno temperaturu kože. Pojačanje. Plastika. Čičak traka. Gotov proizvod.
550 | 060306044620 | Potporno-rasteretna ortoza, LSO 137 | Herdegen SNC | Plasting ortopedija | Potporno-rasteretna ortoza, LSO, Herdegen SNC | Aeroflex; Dorsaflex; Omnix Alto; Dorsagrip; Omni Flex | 1 | 2,3,30 | 5 | NE | kom | 1 |  | 1 g | 2 g | 459.9 | 5% | 482.9 | I | S | SP, LJ | Elastično tkanje koje ne povisuje lokalno temperaturu kože. Pojačanje. Plastika. Čičak traka. Gotov proizvod.
551 | 060306044621 | Potporno-rasteretna ortoza, LSO 137 | Gibaud | Mevjema | Potporno-rasteretna ortoza, LSO, Gibaud | Lombogib®maternity; Lombogib®underwear; Lombogib®reactive; Lombogib®dual action; Lombogib®arthrose; Gibortho®lumbar support belts | 1 | 2,3,30 | 5 | NE | kom | 1 |  | 1 g | 2 g | 459.9 | 5% | 482.9 | I | S | SP, LJ | Elastično tkanje koje ne povisuje lokalno temperaturu kože. Pojačanje. Plastika. Čičak traka. Gotov proizvod.
552 | 060306044701 | Ortoza za imobilizaciju slabinskokrižne kralježnice 138 | PRIM. S.A. | Karl Dietz | Ortoza za imobilizaciju slabinskokrižne kralježnice, PRIM S.A. | 2355OP | 1 | 2, 6 | 5 | NE | kom | 1 | 8 mj | 1 g | 2 g | 515.57 | 5% | 541.35 | I | S | SP, LJ | Elastični materijal koji lokalno ne povisuje temperaturu kože. Prozračni materijal. Plastika. Pojačanje. Čičak traka.
553 | 060306044702 | Ortoza za imobilizaciju slabinskokrižne kralježnice 138 | BAUERFEIND | BAUERFEIND | Ortoza za imobilizaciju slabinskokrižne kralježnice, Bauerfeind | LUMBOLOC | 1 | 2, 6 | 5 | NE | kom | 1 | 8 mj | 1 g | 2 g | 515.57 | 5% | 541.35 | I | S | SP, LJ | Elastični materijal koji lokalno ne povisuje temperaturu kože. Prozračni materijal. Plastika. Pojačanje. Čičak traka.
554 | 060306044704 | Ortoza za imobilizaciju slabinskokrižne kralježnice 138 | REBOLE | Nova ortopedija | Ortoza za imobilizaciju slabinskokrižne kralježnice, Rebole | LS - LUMBALNA ORTOZA POJAČANA art. 3300 | 1 | 2, 6 | 5 | NE | kom | 1 | 8 mj | 1 g | 2 g | 515.57 | 5% | 541.35 | I | S | SP, LJ | Elastični materijal koji lokalno ne povisuje temperaturu kože. Prozračni materijal. Plastika. Pojačanje. Čičak traka.
555 | 060306044705 | Ortoza za imobilizaciju slabinskokrižne kralježnice 138 | Bort | SimBex | Ortoza za imobilizaciju slabinskokrižne kralježnice, Bort | Bort Vario Back Support with Pad 112610 | 1 | 2, 6 | 5 | NE | kom | 1 | 8 mj | 1 g | 2 g | 515.57 | 5% | 541.35 | I | S | SP, LJ | Elastični materijal koji lokalno ne povisuje temperaturu kože. Prozračni materijal. Plastika. Pojačanje. Čičak traka.
556 | 060306044706 | Ortoza za imobilizaciju slabinskokrižne kralježnice 138 | Otos | Otos | Ortoza za imobilizaciju slabinskokrižne kralježnice, Otos | Ortoza za imobilizaciju slabinsko križne kralježnice | 1 | 2, 6 | 5 | NE | kom | 1 | 8 mj | 1 g | 2 g | 515.57 | 5% | 541.35 | I | S | SP, LJ | Elastični materijal koji lokalno ne povisuje temperaturu kože. Prozračni materijal. Plastika. Pojačanje. Čičak traka.
557 | 060306044707 | Ortoza za imobilizaciju slabinskokrižne kralježnice 138 | Othoservice AG | Otos | Ortoza za imobilizaciju slabinskokrižne kralježnice, Othoservice AG | L.E.M. 1080 | 1 | 2, 6 | 5 | NE | kom | 1 | 8 mj | 1 g | 2 g | 515.57 | 5% | 541.35 | I | S | SP, LJ | Elastični materijal koji lokalno ne povisuje temperaturu kože. Prozračni materijal. Plastika. Pojačanje. Čičak traka.
558 | 060306044708 | Ortoza za imobilizaciju slabinskokrižne kralježnice 138 | Lohmann & Rauscher | Lohmann & Rauscher | Ortoza za imobilizaciju slabinskokrižne kralježnice, Lohmann&Rauscher | Cellacare Dorsal vel. 1-5 | 1 | 2, 6 | 5 | NE | kom | 1 | 8 mj | 1 g | 2 g | 515.57 | 5% | 541.35 | I | S | SP, LJ | Elastični materijal koji lokalno ne povisuje temperaturu kože. Prozračni materijal. Plastika. Pojačanje. Čičak traka.
559 | 060306044709 | Ortoza za imobilizaciju slabinskokrižne kralježnice 138 | Thuasne | Fokus Medical | Ortoza za imobilizaciju slabinskokrižne kralježnice, Thuasne | LOMBACROSS | 1 | 2, 6 | 5 | NE | kom | 1 | 8 mj | 1 g | 2 g | 515.57 | 5% | 541.35 | I | S | SP, LJ | Elastični materijal koji lokalno ne povisuje temperaturu kože. Prozračni materijal. Plastika. Pojačanje. Čičak traka.
560 | 060306044710 | Ortoza za imobilizaciju slabinskokrižne kralježnice 138 | GLO s.r.l | Karl Dietz | Ortoza za imobilizaciju slabinskokrižne kralježnice, GLO s.r.l. | 532, 520, H.32, 530 H, 528 | 1 | 2, 6 | 5 | NE | kom | 1 | 8 mj | 1 g | 2 g | 515.57 | 5% | 541.35 | I | S | SP, LJ | Elastični materijal koji lokalno ne povisuje temperaturu kože. Prozračni materijal. Plastika. Pojačanje. Čičak traka.
561 | 060306044711 | Ortoza za imobilizaciju slabinskokrižne kralježnice 138 | Streifeneder GmbH | Karl Dietz | Ortoza za imobilizaciju slabinskokrižne kralježnice, Streifeneder GmbH | 15B1, 14B1 | 1 | 2, 6 | 5 | NE | kom | 1 | 8 mj | 1 g | 2 g | 515.57 | 5% | 541.35 | I | S | SP, LJ | Elastični materijal koji lokalno ne povisuje temperaturu kože. Prozračni materijal. Plastika. Pojačanje. Čičak traka.
562 | 060306044712 | Ortoza za imobilizaciju slabinskokrižne kralježnice 138 | Nova ortopedija | Nova ortopedija | Ortoza za imobilizaciju slabinskokrižne kralježnice, Nova ortopedija | LSO-2 | 1 | 2, 6 | 5 | NE | kom | 1 | 8 mj | 1 g | 2 g | 515.57 | 5% | 541.35 | I | S | SP, LJ | Elastični materijal koji lokalno ne povisuje temperaturu kože. Prozračni materijal. Plastika. Pojačanje. Čičak traka.
563 | 060306044713 | Ortoza za imobilizaciju slabinskokrižne kralježnice 138 | Egeria | Egeria | Ortoza za imobilizaciju slabinskokrižne kralježnice, Egeria | OSK002 | 1 | 2, 6 | 5 | NE | kom | 1 | 8 mj | 1 g | 2 g | 515.57 | 5% | 541.35 | I | S | SP, LJ | Elastični materijal koji lokalno ne povisuje temperaturu kože. Prozračni materijal. Plastika. Pojačanje. Čičak traka.
564 | 060306044800 | Florida ortoza 141 |  |  |  |  | 1 | 2, 6,30 | 5 | NE | kom | 1 | 8 mj | 1 g | 2 g | 3135 | 5% | 3291.75 | I | I | SPPD | Plastika, metal, čičak traka, izrada po sadrenom odljevu ili fotometrijski.
05 |  | ORTOPROTEZE I ELEKTRONIČKI UREĐAJI
Ortoproteze
565 | 062451050100 | Ortoproteza za potkoljenicu, endoskeletna 103 |  |  |  |  | 1 | 2, 3 | 9 | NE | kom | 1 | 1,5 g | 2 g | 3 g | stvarni trošak | 5% | stvarni trošak | I | I | SPPD | Plastika, metal, modul originalni proizvod.
566 | 062451050200 | Ortoproteza za natkoljenicu, endoskeletna 103 |  |  |  |  | 1 | 2, 3 | 9 | NE | kom | 1 | 1,5 g | 2 g | 3 g | stvarni trošak | 5% | stvarni trošak | I | I | SPPD | Plastika, metal, modul originalni proizvod.
567 | 062451050300 | Ortoproteza za potkoljenicu, egzoskeletna 103 |  |  |  |  | 1 | 2, 3 | 9 | NE | kom | 1 | 1 g | 1,5 g | 3 g | stvarni trošak | 5% | stvarni trošak | I | I | SPPD | Plastika, modul originalni proizvod.
568 | 062451050400 | Ortoproteza za natkoljnicu, egzoskeletna 103 |  |  |  |  | 1 | 2, 3 | 9 | NE | kom | 1 | 1,5 g | 2 g | 3 g | stvarni trošak | 5% | stvarni trošak | I | I | SPPD | Plastika, metal, modul originalni proizvod.
Ležište za ortoproteze
569 | 062454050500 | Ležište ortoproteze za potkoljenicu 102 |  |  |  |  | 1 | 2, 3 | 5 | NE | kom | 1 | 6 mj | 8 mj. | 1 g | 3990 | 5% | 4189.5 | I | I | SPPD | Plastika, modul originalni proizvod.
570 | 062454050600 | Ležište ortoproteze za natkoljenicu 102 |  |  |  |  | 1 | 2, 3 | 5 | NE | kom | 1 | 6 mj | 8 mj | 1 g | 4180 | 5% | 4389 | I | I | SPPD | Plastika, modul originalni proizvod.
Elektronički uređaj za ruke
571 | 062454050700 | Elektronski jednokanalni stimulator za ruke 143 |  |  |  |  | 1 | 3 | 5 | NE | kom | 1 |  | 4g | 4g | 3294.17 | 5% | 3458.88 | I | S | SP, LJ | Jednokanalni stimulator za funkcionalnu električnu elektrostimulaciju kod pareze šake.
Elektronički uređaj za noge
572 | 062454050800 | Elektronski peronealni uređaj 144 |  |  |  |  | 1 | 3 | 5 | NE | kom | 1 |  | 4g | 4g | 2697.62 | 5% | 2832.5 | I | S | SP, LJ | Jednokanalni stimulator za funkcionalnu električnu elektrostimulaciju kod pareze stopala.
Rezervni dijelovi elektronskih uređaja
573 | 062454050900 | Elektrode za elektronske uređaje 102 |  |  |  |  | 1 | 2, 3, 4 | 5 | NE | kom | 1 |  | 2 g | 2 g | 240 | 5% | 252 | I | S | SP, LJ | Metal, plastika, svi moduli i materijali-originalni proizvod.
574 | 062454051000 | Električni vodiči za elektronske uređaje 102 |  |  |  |  | 1 | 2, 3, 4 | 5 | NE | kom | 1 |  | 2 g | 2 g | 180 | 5% | 189 | I | S | SP, LJ | Metal, plastika, svi moduli i materijali-originalni proizvod.
575 | 062454051100 | Elastična navlaka za elektronske uređaje 102 |  |  |  |  | 1 | 2, 3, 4 | 5 | NE | kom | 1 |  | 2 g | 2 g | 130 | 5% | 136.5 | I | S | SP, LJ | Metal, plastika, svi moduli i materijali-originalni proizvod.
576 | 062454051200 | Uložak za postolu s prekidačem za elektronske uređaje 102 |  |  |  |  | 1 | 2, 3, 4 | 5 | NE | kom | 1 |  | 2 g | 2 g | 240 | 5% | 252 | I | S | SP, LJ | Metal, plastika, svi moduli i materijali-originalni proizvod.
577 | 062454051300 | Ručni prekidač za elektronske uređaje 102 |  |  |  |  | 1 | 2, 3, 4 | 5 | NE | kom | 1 |  | 2 g | 2 g | 350 | 5% | 367.5 | I | S | SP, LJ | Metal, plastika, svi moduli i materijali-originalni proizvod.
06 |  | ORTOPEDSKE CIPELE
578 | 063306060100 | Ortopedske cipele grupa I 145 |  |  |  |  | 1 | 2, 3 | 5 | NE | par | 1 | 6 mj | 8 mj | 2 g | 1368 | 5% | 1436.4 | I | I | SPPD | Koža, tekstil, guma, poliuretan, izrada po odljevu, plantografija, peodbarografija, pjena i scan. Individualna izrada.
579 | 063306060200 | Ortopedske cipele grupa II 146 |  |  |  |  | 1 | 2, 3 | 5 | NE | par | 1 | 6 mj | 8 mj | 2 g | 1175.63 | 5% | 1234.41 | I | I | SPPD | Koža, tekstil, guma, poliuretan, izrada po odljevu, plantografija, peodbarografija, pjena i scan. Individualna izrada.
580 | 063306060300 | Ortopedske cipele grupe III i IV 147 |  |  |  |  | 1 | 2.3 | 5 | NE | par | 1 | 6 mj | 8 mj | 2 g | 1111.5 | 5% | 1167.08 | I | I | SPPD | Koža, tekstil, guma, poliuretan, izrada po odljevu, plantografija, peodbarografija, pjena i scan. Individualna izrada.
07 |  | POMAGALA ZA KRETANJE
ŠTAKE, ŠTAP I HODALICE
581 | 120306070101 | Podlaktične štake s podešavanjem visine 149 | KOWSKY | BAUERFEIND | Podlaktične štake s podešavanjem visine, Kowski | Ergo griff ; Anatomic griff ; Child Ergo griff | 1 | 2, 3, 6, 14 | 10 | DA | kom | do 2 | 1 god. | 3 god. | 3 god. | 65.41 | 5% | 68.68 | I | S | SP, LJ | Metal, aluminij, plastika, guma.
582 | 120306070102 | Podlaktične štake s podešavanjem visine 149 | Thuasne | Fokus Medical | Podlaktične štake s podešavanjem visine, Thuasne | Globetrotter crutch; Globetrotter+ cructh | 1 | 2, 3, 6, 14 | 10 | DA | kom | do 2 | 1 god. | 3 god. | 3 god. | 65.41 | 5% | 68.68 | I | S | SP, LJ | Metal, aluminij, plastika, guma.
583 | 120306070103 | Podlaktične štake s podešavanjem visine 149 | Invacare-Aquatec | Orto Rea | Podlaktične štake s podešavanjem visine, Invacare-Aquatec | Advantik children ; Advantik, Basik, Big 150 ; Elbow | 1 | 2, 3, 6, 14 | 10 | DA | kom | do 2 | 1 god. | 3 god. | 3 god. | 65.41 | 5% | 68.68 | I | S | SP, LJ | Metal, aluminij, plastika, guma.
584 | 120306070104 | Podlaktične štake s podešavanjem visine 149 | Herdegen | SimBex | Podlaktične štake s podešavanjem visine, Herdegen | TIKI CRUTCH for children or teenagers ; EVOLUTION CRUTCH | 1 | 2, 3, 6, 14 | 10 | DA | kom | do 2 | 1 god. | 3 god. | 3 god. | 65.41 | 5% | 68.68 | I | S | SP, LJ | Metal, aluminij, plastika, guma.
585 | 120306070105 | Podlaktične štake s podešavanjem visine 149 | Ortopedija Mako | Ortopedija Mako | Podlaktične štake s podešavanjem visine, Ortopedija Mako | ŠT - 5 | 1 | 2, 3, 6, 14 | 10 | DA | kom | do 2 | 1 god. | 3 god. | 3 god. | 65.41 | 5% | 68.68 | I | S | SP, LJ | Metal, aluminij, plastika, guma.
586 | 120306070106 | Podlaktične štake s podešavanjem visine 149 | Rebotec | Egeria | Podlaktične štake s podešavanjem visine, Rebotec | Standard clip | 1 | 2, 3, 6, 14 | 10 | DA | kom | do 2 | 1 god. | 3 god. | 3 god. | 65.41 | 5% | 68.68 | I | S | SP, LJ | Metal, aluminij, plastika, guma.
587 | 120306070107 | Podlaktične štake s podešavanjem visine 149 | Ossenberg GmbH, | Karl Dietz | Podlaktične štake s podešavanjem visine, Ossenberg GmbH, | Štake podlaktne 220D, 332C, 241, 2301 | 1 | 2, 3, 6, 14 | 10 | DA | kom | do 2 | 1 god. | 3 god. | 3 god. | 65.41 | 5% | 68.68 | I | S | SP, LJ | Metal, aluminij, plastika, guma.
588 | 120306070108 | Podlaktične štake s podešavanjem visine 149 | Nova Orthopedic | Karl Dietz | Podlaktične štake s podešavanjem visine, Nova Orthopedic | Štake podlaktne 7760, 7711, 7751 | 1 | 2, 3, 6, 14 | 10 | DA | kom | do 2 | 1 god. | 3 god. | 3 god. | 65.41 | 5% | 68.68 | I | S | SP, LJ | Metal, aluminij, plastika, guma.
589 | 120306070109 | Podlaktične štake s podešavanjem visine 149 | FDI France Medical | Otos | Podlaktične štake s podešavanjem visine, FDI France Medical | FDI Safe Walk | 1 | 2, 3, 6, 14 | 10 | DA | kom | do 2 | 1 god. | 3 god. | 3 god. | 65.41 | 5% | 68.68 | I | S | SP, LJ | Metal, aluminij, plastika, guma.
590 | 120306070110 | Podlaktične štake s podešavanjem visine 149 | Foshan Dongfang Medical Equipment Manufactory | Dr Pharma; Arcus Vita | Podlaktične štake s podešavanjem visine, Foshan Dongfang Medical Equipment Manufactory | FS937L; FS923L | 1 | 2, 3, 6, 14 | 10 | DA | kom | do 2 | 1 god. | 3 god. | 3 god. | 65.41 | 5% | 68.68 | I | S | SP, LJ | Metal, aluminij, plastika, guma.
591 | 120306070111 | Podlaktične štake s podešavanjem visine 149 | Better Medical Technology Co. | MediX-ray | Podlaktične štake s podešavanjem visine, Better Medical Technology Co. | BT742, BT743, BT744, BT745 | 1 | 2, 3, 6, 14 | 10 | DA | kom | do 2 | 1 god. | 3 god. | 3 god. | 65.41 | 5% | 68.68 | I | S | SP, LJ | Metal, aluminij, plastika, guma.
592 | 120312070201 | Potpazušne štake s podešavanjem visine 150 | Apex Medical Corp | Bauerfeind | Potpazušne štake s podešavanjem visine, Apex medical Corp. | DW-01 | 1 | 2, 3, 6 | 10 | DA | kom | do 2 | 1 god. | 3 god. | 3 god. | 55.4 | 5% | 58.17 | I | S | SP, LJ | Metal, aluminij, plastika, guma, drvo.
593 | 120312070202 | Potpazušne štake s podešavanjem visine 150 | Thuasne | Fokus Medical | Potpazušne štake s podešavanjem visine, Thuasne | Axilla crutches | 1 | 2, 3, 6 | 10 | DA | kom | do 2 | 1 god. | 3 god. | 3 god. | 55.4 | 5% | 58.17 | I | S | SP, LJ | Metal, aluminij, plastika, guma, drvo.
594 | 120312070203 | Potpazušne štake s podešavanjem visine 150 | Invacare-Aquatec | Orto Rea | Potpazušne štake s podešavanjem visine, Invacare-Aquatec | Quick Adjust | 1 | 2, 3, 6 | 10 | DA | kom | do 2 | 1 god. | 3 god. | 3 god. | 55.4 | 5% | 58.17 | I | S | SP, LJ | Metal, aluminij, plastika, guma, drvo.
595 | 120312070204 | Potpazušne štake s podešavanjem visine 150 | Rebotec | Egeria | Potpazušne štake s podešavanjem visine, Rebotec | Quick¸n easy | 1 | 2, 3, 6 | 10 | DA | kom | do 2 | 1 god. | 3 god. | 3 god. | 55.4 | 5% | 58.17 | I | S | SP, LJ | Metal, aluminij, plastika, guma, drvo.
596 | 120312070205 | Potpazušne štake s podešavanjem visine 150 | Nova Orthopedic | Karl Dietz | Potpazušne štake s podešavanjem visine, Nova Orthopedic | Štake podpazušne 7200AB, 7201AB | 1 | 2, 3, 6 | 10 | DA | kom | do 2 | 1 god. | 3 god. | 3 god. | 55.4 | 5% | 58.17 | I | S | SP, LJ | Metal, aluminij, plastika, guma, drvo.
597 | 120312070206 | Potpazušne štake s podešavanjem visine 150 | Vermerien | Otos | Potpazušne štake s podešavanjem visine, Vermerien | Ashley Tall, Ashley Medium | 1 | 2, 3, 6 | 10 | DA | kom | do 2 | 1 god. | 3 god. | 3 god. | 55.4 | 5% | 58.17 | I | S | SP, LJ | Metal, aluminij, plastika, guma, drvo.
598 | 120312070207 | Potpazušne štake s podešavanjem visine 150 | Foshan Dongfang Medical Equipment Manufactory | Dr Pharma; Arcus Vita | Potpazušne štake s podešavanjem visine, Foshan Dongfang Medical Equipment Manufactory | FS925(L,M,S) | 1 | 2, 3, 6 | 10 | DA | kom | do 2 | 1 god. | 3 god. | 3 god. | 55.4 | 5% | 58.17 | I | S | SP, LJ | Metal, aluminij, plastika, guma, drvo.
599 | 120312070208 | Potpazušne štake s podešavanjem visine 150 | Herdegen SNC | Plasting ortopedija | Potpazušne štake s podešavanjem visine, Herdegen SNC | Axillary crutches | 1 | 2, 3, 6 | 10 | DA | kom | do 2 | 1 god. | 3 god. | 3 god. | 55.4 | 5% | 58.17 | I | S | SP, LJ | Metal, aluminij, plastika, guma, drvo.
600 | 120312070209 | Potpazušne štake s podešavanjem visine 150 | MDH sp.z.o.o. | Egeria | Potpazušne štake s podešavanjem visine, MDH sp.z.o.o. | Armpit crutches, VCBP0041, MDH sp.z.o.o. | 1 | 2, 3, 6 | 10 | DA | kom | do 2 | 1 god. | 3 god. | 3 god. | 55.4 | 5% | 58.17 | I | S | SP, LJ | Metal, aluminij, plastika, guma, drvo.
601 | 120316070301 | Štap s četiri noge 151 | Apex Medical Corp | Bauerfeind | Štap s četiri noge, Apex Medical Corp. | DW-05-02 | 1 | 2, 3 | 10 | DA | kom | 1 | 1 god. | 3. god. | 3 god. | 92.34 | 5% | 96.96 | I | S | SP, LJ | Metal, aluminij, plastika, guma.
602 | 120316070302 | Štap s četiri noge 151 | Thuasne | Fokus Medical | Štap s četiri noge, Thuasne | TETRAPOD WALKING STICK | 1 | 2, 3 | 10 | DA | kom | 1 | 1 god. | 3. god. | 3 god. | 92.34 | 5% | 96.96 | I | S | SP, LJ | Metal, aluminij, plastika, guma.
603 | 120316070303 | Štap s četiri noge 151 | Invacare-Aquatec | Orto Rea | Štap s četiri noge, Invacare-Aquatec | Quad, Auxil | 1 | 2, 3 | 10 | DA | kom | 1 | 1 god. | 3. god. | 3 god. | 92.34 | 5% | 96.96 | I | S | SP, LJ | Metal, aluminij, plastika, guma.
604 | 120316070304 | Štap s četiri noge 151 | Rebotec | Egeria | Štap s četiri noge, Rebotec | Quadro | 1 | 2, 3 | 10 | DA | kom | 1 | 1 god. | 3. god. | 3 god. | 92.34 | 5% | 96.96 | I | S | SP, LJ | Metal, aluminij, plastika, guma.
605 | 120316070305 | Štap s četiri noge 151 | BISCHOFF&BISCHOFF | Salvus | Štap s četiri noge, BISCHOFF&BISCHOFF | VFG | 1 | 2, 3 | 10 | DA | kom | 1 | 1 god. | 3. god. | 3 god. | 92.34 | 5% | 96.96 | I | S | SP, LJ | Metal, aluminij, plastika, guma.
606 | 120316070306 | Štap s četiri noge 151 | Nova Orthopedic | Karl Dietz | Štap s četiri noge, Nova Orthopedic | Hodalica, štap s četiri noge 5560, 5561 | 1 | 2, 3 | 10 | DA | kom | 1 | 1 god. | 3. god. | 3 god. | 92.34 | 5% | 96.96 | I | S | SP, LJ | Metal, aluminij, plastika, guma.
607 | 120316070307 | Štap s četiri noge 151 | Dietz GmbH | Karl Dietz | Štap s četiri noge, Dietz GmbH | Hodalica, štap s četiri noge VFG-1 | 1 | 2, 3 | 10 | DA | kom | 1 | 1 god. | 3. god. | 3 god. | 92.34 | 5% | 96.96 | I | S | SP, LJ | Metal, aluminij, plastika, guma.
608 | 120316070308 | Štap s četiri noge 151 | Foshan Dongfang Medical Equipment Manufactory | Dr Pharma; Arcus Vita | Štap s četiri noge, Foshan Dongfang Medical Equipment Manufactory | FS921; FS931 | 1 | 2, 3 | 10 | DA | kom | 1 | 1 god. | 3. god. | 3 god. | 92.34 | 5% | 96.96 | I | S | SP, LJ | Metal, aluminij, plastika, guma.
609 | 120316070309 | Štap s četiri noge 151 | Better Medical Technology Co. | MediX-ray | Štap s četiri noge, Better Medical Technology Co. | BT759 | 1 | 2, 3 | 10 | DA | kom | 1 | 1 god. | 3. god. | 3 god. | 92.34 | 5% | 96.96 | I | S | SP, LJ | Metal, aluminij, plastika, guma.
610 | 120316070310 | Štap s četiri noge 151 | Herdegen SNC | Plasting ortopedija | Štap s četiri noge, Herdegen SNC | Quadruped | 1 | 2, 3 | 10 | DA | kom | 1 | 1 god. | 3. god. | 3 god. | 92.34 | 5% | 96.96 | I | S | SP, LJ | Metal, aluminij, plastika, guma.
611 | 120316070311 | Štap s četiri noge 151 | MDH sp.z.o.o. | Egeria | Štap s četiri noge, MDH sp.z.o.o. | Quadruped cane, VCBP0021 | 1 | 2, 3 | 10 | DA | kom | 1 | 1 god. | 3. god. | 3 god. | 92.34 | 5% | 96.96 | I | S | SP, LJ | Metal, aluminij, plastika, guma.
612 | 120603070401 | Hodalica s četiri noge ili dvije noge i dva kotača 152 | Prima-Protetika | Rothmed | Hodalica s četiri noge ili dvije noge i dva kotača, Prima-Protetika | Alu. hodalica na podešavanje PP-5262 | 1 | 2, 3, 6, 14 | 5 | DA | kom | 1 | 1 god. | 3. god. | 3 god. | 263.17 | 5% | 276.33 | I | S | SP, LJ | Metal, aluminij, plastika, guma.
613 | 120603070402 | Hodalica s četiri noge ili dvije noge i dva kotača 152 | Apex Medical Corp | Bauerfeind | Hodalica s četiri noge ili dvije noge i dva kotača, Apex Medical Corp. | DK-03 | 1 | 2, 3, 6, 14 | 5 | DA | kom | 1 | 1 god. | 3. god. | 3 god. | 263.17 | 5% | 276.33 | I | S | SP, LJ | Metal, aluminij, plastika, guma.
614 | 120603070403 | Hodalica s četiri noge ili dvije noge i dva kotača 152 | Thuasne | Fokus Medical | Hodalica s četiri noge ili dvije noge i dva kotača, Thuasne | FIXED WALKER; FOLDING WALKER; HINGED FOLDING WALKER; ROLLATOR DUO | 1 | 2, 3, 6, 14 | 5 | DA | kom | 1 | 1 god. | 3. god. | 3 god. | 263.17 | 5% | 276.33 | I | S | SP, LJ | Metal, aluminij, plastika, guma.
615 | 120603070404 | Hodalica s četiri noge ili dvije noge i dva kotača 152 | Invacare-Aquatec | Orto Rea | Hodalica s četiri noge ili dvije noge i dva kotača, Invacare-Aquatec | P409, P402, P435B ; Actio/2 | 1 | 2, 3, 6, 14 | 5 | DA | kom | 1 | 1 god. | 3. god. | 3 god. | 263.17 | 5% | 276.33 | I | S | SP, LJ | Metal, aluminij, plastika, guma.
616 | 120603070405 | Hodalica s četiri noge ili dvije noge i dva kotača 152 | Rebotec | Egeria | Hodalica s četiri noge ili dvije noge i dva kotača, Rebotec | Go-on | 1 | 2, 3, 6, 14 | 5 | DA | kom | 1 | 1 god. | 3. god. | 3 god. | 263.17 | 5% | 276.33 | I | S | SP, LJ | Metal, aluminij, plastika, guma.
617 | 120603070406 | Hodalica s četiri noge ili dvije noge i dva kotača 152 | BISCHOFF&BISCHOFF | Salvus | Hodalica s četiri noge ili dvije noge i dva kotača, BISCHOFF&BISCHOFF | REZI I GEBO | 1 | 2, 3, 6, 14 | 5 | DA | kom | 1 | 1 god. | 3. god. | 3 god. | 263.17 | 5% | 276.33 | I | S | SP, LJ | Metal, aluminij, plastika, guma.
618 | 120603070407 | Hodalica s četiri noge ili dvije noge i dva kotača 152 | Drive Medical GmbH & Co. KG | Otto Bock Adria | Hodalica s četiri noge ili dvije noge i dva kotača, Drive Medical GmbH & Co. KG | Gecko hodalica sa četiri noge, gibljiva i fiksna, 700 100 100 ili 700 100 200 | 1 | 2, 3, 6, 14 | 5 | DA | kom | 1 | 1 god. | 3. god. | 3 god. | 263.17 | 5% | 276.33 | I | S | SP, LJ | Metal, aluminij, plastika, guma.
619 | 120603070408 | Hodalica s četiri noge ili dvije noge i dva kotača 152 | Dietz GmbH | Karl Dietz | Hodalica s četiri noge ili dvije noge i dva kotača, Dietz GmbH | G-201, G-104 | 1 | 2, 3, 6, 14 | 5 | DA | kom | 1 | 1 god. | 3. god. | 3 god. | 263.17 | 5% | 276.33 | I | S | SP, LJ | Metal, aluminij, plastika, guma.
620 | 120603070409 | Hodalica s četiri noge ili dvije noge i dva kotača 152 | Nova Orthopedic | Karl Dietz | Hodalica s četiri noge ili dvije noge i dva kotača, Nova Orthopedic | Hodalice G-201, G-104 serije 4080, G-100 serije 4200/4201 | 1 | 2, 3, 6, 14 | 5 | DA | kom | 1 | 1 god. | 3. god. | 3 god. | 263.17 | 5% | 276.33 | I | S | SP, LJ | Metal, aluminij, plastika, guma.
621 | 120603070410 | Hodalica s četiri noge ili dvije noge i dva kotača 152 | Maxhealth Corporation | Karl Dietz | Hodalica s četiri noge ili dvije noge i dva kotača, Maxhealth Corporation | Hodalica s dva kotača HE61030000 | 1 | 2, 3, 6, 14 | 5 | DA | kom | 1 | 1 god. | 3. god. | 3 god. | 263.17 | 5% | 276.33 | I | S | SP, LJ | Metal, aluminij, plastika, guma.
622 | 120603070411 | Hodalica s četiri noge ili dvije noge i dva kotača 152 | Vermerien | Otos | Hodalica s četiri noge ili dvije noge i dva kotača, Vermerien | Lyn, Lyna | 1 | 2, 3, 6, 14 | 5 | DA | kom | 1 | 1 god. | 3. god. | 3 god. | 263.17 | 5% | 276.33 | I | S | SP, LJ | Metal, aluminij, plastika, guma.
623 | 120603070412 | Hodalica s četiri noge ili dvije noge i dva kotača 152 | Foshan Dongfang Medical Equipment Manufactory | Dr Pharma; Arcus Vita | Hodalica s četiri noge ili dvije noge i dva kotača, Foshan Dongfang Medical Equipment Manufactory | FS962 (hodalica s dvije noge i dva kotača); FS913L (hodalica s četiri noge); FS915L (hodalica s četiri noge) | 1 | 2, 3, 6, 14 | 5 | DA | kom | 1 | 1 god. | 3. god. | 3 god. | 263.17 | 5% | 276.33 | I | S | SP, LJ | Metal, aluminij, plastika, guma.
624 | 120603070413 | Hodalica s četiri noge ili dvije noge i dva kotača 152 | Better Medical Technology Co. | MediX-ray | Hodalica s četiri noge ili dvije noge i dva kotača, Better Medical Technology Co. | BT515 | 1 | 2, 3, 6, 14 | 5 | DA | kom | 1 | 1 god. | 3. god. | 3 god. | 263.17 | 5% | 276.33 | I | S | SP, LJ | Metal, aluminij, plastika, guma.
625 | 120603070414 | Hodalica s četiri noge ili dvije noge i dva kotača 152 | Herdegen SNC | Plasting ortopedija | Hodalica s četiri noge ili dvije noge i dva kotača, Herdegen SNC | 2 wheeled; 3in1 walking frame; Reciprocal walker | 1 | 2, 3, 6, 14 | 5 | DA | kom | 1 | 1 god. | 3. god. | 3 god. | 263.17 | 5% | 276.33 | I | S | SP, LJ | Metal, aluminij, plastika, guma.
626 | 120606070501 | Hodalica s tri kotača ili četiri kotača 152 | Prima-Protetika | Rothmed | Hodalica s tri kotača ili četiri kotača, Prima-Protetika | Hodalica na kotače PP-5261 | 1 | 2.3 | 5 | DA | kom | 1 |  | 3. god. | 3 god. | 380.91 | 5% | 399.96 | I | S | SP, LJ | Metal, aluminij, plastika, guma.
627 | 120606070502 | Hodalica s tri kotača ili četiri kotača 152 | Apex Medical Corp | BAUERFEIND | Hodalica s tri kotača ili četiri kotača, Apex Medical Corp | DR410101 | 1 | 2.3 | 5 | DA | kom | 1 |  | 3. god. | 3 god. | 380.91 | 5% | 399.96 | I | S | SP, LJ | Metal, aluminij, plastika, guma.
628 | 120606070503 | Hodalica s tri kotača ili četiri kotača 152 | Thuasne | Fokus Medical | Hodalica s tri kotača ili četiri kotača, Thuasne | ROLLATOR QUATRO | 1 | 2.3 | 5 | DA | kom | 1 |  | 3. god. | 3 god. | 380.91 | 5% | 399.96 | I | S | SP, LJ | Metal, aluminij, plastika, guma.
629 | 120606070504 | Hodalica s tri kotača ili četiri kotača 152 | Invacare-Aquatec | Orto Rea | Hodalica s tri kotača ili četiri kotača, Invacare-Aquatec | P429/2 Delta ; P452E-3 Banjo | 1 | 2.3 | 5 | DA | kom | 1 |  | 3. god. | 3 god. | 380.91 | 5% | 399.96 | I | S | SP, LJ | Metal, aluminij, plastika, guma.
630 | 120606070505 | Hodalica s tri kotača ili četiri kotača 152 | Rebotec | Egeria | Hodalica s tri kotača ili četiri kotača, Rebotec | Polo | 1 | 2.3 | 5 | DA | kom | 1 |  | 3. god. | 3 god. | 380.91 | 5% | 399.96 | I | S | SP, LJ | Metal, aluminij, plastika, guma.
631 | 120606070506 | Hodalica s tri kotača ili četiri kotača 152 | Meyra | Famax | Hodalica s tri kotača ili četiri kotača, Meyra | Ideal | 1 | 2.3 | 5 | DA | kom | 1 |  | 3. god. | 3 god. | 380.91 | 5% | 399.96 | I | S | SP, LJ | Metal, aluminij, plastika, guma.
632 | 120606070507 | Hodalica s tri kotača ili četiri kotača 152 | BISCHOFF&BISCHOFF | Salvus | Hodalica s tri kotača ili četiri kotača, BISCHOFF&BISCHOFF | DELTA B I ROLLATOR B | 1 | 2.3 | 5 | DA | kom | 1 |  | 3. god. | 3 god. | 380.91 | 5% | 399.96 | I | S | SP, LJ | Metal, aluminij, plastika, guma.
633 | 120606070508 | Hodalica s tri kotača ili četiri kotača 152 | Drive Medical GmbH & Co. KG | Otto Bock Adria | Hodalica s tri kotača ili četiri kotača, Drive Medical GmbH & Co. KG | Rollator Cristallo, 722 100 000 | 1 | 2.3 | 5 | DA | kom | 1 |  | 3. god. | 3 god. | 380.91 | 5% | 399.96 | I | S | SP, LJ | Metal, aluminij, plastika, guma.
634 | 120606070509 | Hodalica s tri kotača ili četiri kotača 152 | Dietz GmbH | Karl Dietz | Hodalica s tri kotača ili četiri kotača, Dietz GmbH | Rollator-Ergo, DGW | 1 | 2.3 | 5 | DA | kom | 1 |  | 3. god. | 3 god. | 380.91 | 5% | 399.96 | I | S | SP, LJ | Metal, aluminij, plastika, guma.
635 | 120606070510 | Hodalica s tri kotača ili četiri kotača 152 | Nova Orthopedic | Karl Dietz | Hodalica s tri kotača ili četiri kotača, Nova Orthopedic | Rollator, V43TP11B, DGW 4901 | 1 | 2.3 | 5 | DA | kom | 1 |  | 3. god. | 3 god. | 380.91 | 5% | 399.96 | I | S | SP, LJ | Metal, aluminij, plastika, guma.
636 | 120606070511 | Hodalica s tri kotača ili četiri kotača 152 | Maxhealth Corporation | Karl Dietz | Hodalica s tri kotača ili četiri kotača, Maxhealth Corporation | Hodalice Rollator (četiri kotača), Delta (tri kotača) | 1 | 2.3 | 5 | DA | kom | 1 |  | 3. god. | 3 god. | 380.91 | 5% | 399.96 | I | S | SP, LJ | Metal, aluminij, plastika, guma.
637 | 120606070512 | Hodalica s tri kotača ili četiri kotača 152 | Vermerien | Otos | Hodalica s tri kotača ili četiri kotača, Vermerien | 286B, 201 Delta | 1 | 2.3 | 5 | DA | kom | 1 |  | 3. god. | 3 god. | 380.91 | 5% | 399.96 | I | S | SP, LJ | Metal, aluminij, plastika, guma.
638 | 120606070513 | Hodalica s tri kotača ili četiri kotača 152 | Foshan Dongfang Medical Equipment Manufactory | Dr Pharma; Arcus Vita | Hodalica s tri kotača ili četiri kotača, Foshan Dongfang Medical Equipment Manufactory | FS914H (hodalica s četiri kotača) | 1 | 2.3 | 5 | DA | kom | 1 |  | 3. god. | 3 god. | 380.91 | 5% | 399.96 | I | S | SP, LJ | Metal, aluminij, plastika, guma.
639 | 120606070514 | Hodalica s tri kotača ili četiri kotača 152 | Better Medical Technology Co. | MediX-ray | Hodalica s tri kotača ili četiri kotača, Better Medical Technology Co. | BT808 | 1 | 2.3 | 5 | DA | kom | 1 |  | 3. god. | 3 god. | 380.91 | 5% | 399.96 | I | S | SP, LJ | Metal, aluminij, plastika, guma.
640 | 120606070515 | Hodalica s tri kotača ili četiri kotača 152 | Herdegen SNC | Plasting ortopedija | Hodalica s tri kotača ili četiri kotača, Herdegen SNC | 4 wheeled (4 kotača); Delta (3 kotača) | 1 | 2.3 | 5 | DA | kom | 1 |  | 3. god. | 3 god. | 380.91 | 5% | 399.96 | I | S | SP, LJ | Metal, aluminij, plastika, guma.
641 | 120603070601 | Hodalica za djecu posebne izvedbe 153 | Ormesa | BAUERFEIND | Hodalica za djecu posebne izvedbe, Ormesa | Dynamico | 1 | 2, 3 | 5 | DA | kom | 1 | 1 god. | 3. god. |  | 3829.32 | 5% | 4020.79 | I | S | SP, LJ | Okvir od aluminija ili čelika s dijelovima od poliestera ili plastike. Podesive pelote. Sjedne hlačice ili zdjelični pojas. Četiri kotača. Na dva kotača mogućnost blokade.
642 | 120603070602 | Hodalica za djecu posebne izvedbe 153 | Ottobock SE & Co. KGaA | Otto Bock Adria | Hodalica za djecu posebne izvedbe, Ottobock SE & Co. KGaA | Nurmi Neo / Yogi, HR2460, HR2461, HR2416, HR2426, HR2436 | 1 | 2, 3 | 5 | DA | kom | 1 | 1 god. | 3. god. |  | 3829.32 | 5% | 4020.79 | I | S | SP, LJ | Okvir od aluminija ili čelika s dijelovima od poliestera ili plastike. Podesive pelote. Sjedne hlačice ili zdjelični pojas. Četiri kotača. Na dva kotača mogućnost blokade.
643 | 120603070603 | Hodalica za djecu posebne izvedbe 153 | RvS Alvema | Karl Dietz | Hodalica za djecu posebne izvedbe, RvS Alvema | HOPLA S i L 10301003 i 10301002 | 1 | 2, 3 | 5 | DA | kom | 1 | 1 god. | 3. god. |  | 3829.32 | 5% | 4020.79 | I | S | SP, LJ | Okvir od aluminija ili čelika s dijelovima od poliestera ili plastike. Podesive pelote. Sjedne hlačice ili zdjelični pojas. Četiri kotača. Na dva kotača mogućnost blokade.
644 | 120603070604 | Hodalica za djecu posebne izvedbe 153 | Plasting ortopedija | Plasting ortopedija | Hodalica za djecu posebne izvedbe, Plasting ortopedija | Dino S; Dino L | 1 | 2, 3 | 5 | DA | kom | 1 | 1 god. | 3. god. |  | 3829.32 | 5% | 4020.79 | I | S | SP, LJ | Okvir od aluminija ili čelika s dijelovima od poliestera ili plastike. Podesive pelote. Sjedne hlačice ili zdjelični pojas. Četiri kotača. Na dva kotača mogućnost blokade.
INVALIDSKA KOLICA
645 | 122103070701 | Invalidska kolica za privremenu uporabu 154 | Sunrise medical | Bauerfeind | Invalidska kolica za privremenu uporabu, Sunrise Medical | Breezy Unix | 1 | 2, 3, 6, 14* | 5 | DA+ | kom | 1 |  | 2 god. | 2 god | 972 | 5% | 1020.6 | I | S | SP, LJ | Okvir od aluminija ili čelika, naslon i sjedalo od tehničke tkanine, papučice podesive po visini, čičak traka za stopala, standardna širina sjedišta od 38 do 50 cm.
646 | 122103070702 | Invalidska kolica za privremenu uporabu 154 | Thuasne | Fokus Medical | Invalidska kolica za privremenu uporabu, Thuasne | CLASSIC DF | 1 | 2, 3, 6, 14* | 5 | DA+ | kom | 1 |  | 2 god. | 2 god | 972 | 5% | 1020.6 | I | S | SP, LJ | Okvir od aluminija ili čelika, naslon i sjedalo od tehničke tkanine, papučice podesive po visini, čičak traka za stopala, standardna širina sjedišta od 38 do 50 cm.
647 | 122103070703 | Invalidska kolica za privremenu uporabu 154 | Vermeiren | Otos | Invalidska kolica za privremenu uporabu, Vermeiren | 708 Delight | 1 | 2, 3, 6, 14* | 5 | DA+ | kom | 1 |  | 2 god. | 2 god | 972 | 5% | 1020.6 | I | S | SP, LJ | Okvir od aluminija ili čelika, naslon i sjedalo od tehničke tkanine, papučice podesive po visini, čičak traka za stopala, standardna širina sjedišta od 38 do 50 cm.
648 | 122103070704 | Invalidska kolica za privremenu uporabu 154 | Invacare | Orto Rea | Invalidska kolica za privremenu uporabu, Invacare | Atlas lite, Action 1 | 1 | 2, 3, 6, 14* | 5 | DA+ | kom | 1 |  | 2 god. | 2 god | 972 | 5% | 1020.6 | I | S | SP, LJ | Okvir od aluminija ili čelika, naslon i sjedalo od tehničke tkanine, papučice podesive po visini, čičak traka za stopala, standardna širina sjedišta od 38 do 50 cm.
649 | 122103070705 | Invalidska kolica za privremenu uporabu 154 | Meyra | Famax | Invalidska kolica za privremenu uporabu, Meyra | Service 3.600 ; Budget 9.050 | 1 | 2, 3, 6, 14* | 5 | DA+ | kom | 1 |  | 2 god. | 2 god | 972 | 5% | 1020.6 | I | S | SP, LJ | Okvir od aluminija ili čelika, naslon i sjedalo od tehničke tkanine, papučice podesive po visini, čičak traka za stopala, standardna širina sjedišta od 38 do 50 cm.
650 | 122103070706 | Invalidska kolica za privremenu uporabu 154 | BISCHOFF&BISCHOFF | Salvus | Invalidska kolica za privremenu uporabu, BISCHOFF&BISCHOFF | S-ECO 300 | 1 | 2, 3, 6, 14* | 5 | DA+ | kom | 1 |  | 2 god. | 2 god | 972 | 5% | 1020.6 | I | S | SP, LJ | Okvir od aluminija ili čelika, naslon i sjedalo od tehničke tkanine, papučice podesive po visini, čičak traka za stopala, standardna širina sjedišta od 38 do 50 cm.
651 | 122103070707 | Invalidska kolica za privremenu uporabu 154 | Ottobock SE & Co. KGaA | Otto Bock Adria | Invalidska kolica za privremenu uporabu, Ottobock SE & Co. KGaA | Centro S1, 480F14 | 1 | 2, 3, 6, 14* | 5 | DA+ | kom | 1 |  | 2 god. | 2 god | 972 | 5% | 1020.6 | I | S | SP, LJ | Okvir od aluminija ili čelika, naslon i sjedalo od tehničke tkanine, papučice podesive po visini, čičak traka za stopala, standardna širina sjedišta od 38 do 50 cm.
652 | 122103070708 | Invalidska kolica za privremenu uporabu 154 | Nova Orthopedic | Karl Dietz | Invalidska kolica za privremenu uporabu, Nova Orthopedic | NW-25 Primo Novum, NW-29 Primo Basico | 1 | 2, 3, 6, 14* | 5 | DA+ | kom | 1 |  | 2 god. | 2 god | 972 | 5% | 1020.6 | I | S | SP, LJ | Okvir od aluminija ili čelika, naslon i sjedalo od tehničke tkanine, papučice podesive po visini, čičak traka za stopala, standardna širina sjedišta od 38 do 50 cm.
653 | 122103070709 | Invalidska kolica za privremenu uporabu 154 | Dietz GmbH | Karl Dietz | Invalidska kolica za privremenu uporabu, Dietz GmbH | Primo BASICO | 1 | 2, 3, 6, 14* | 5 | DA+ | kom | 1 |  | 2 god. | 2 god | 972 | 5% | 1020.6 | I | S | SP, LJ | Okvir od aluminija ili čelika, naslon i sjedalo od tehničke tkanine, papučice podesive po visini, čičak traka za stopala, standardna širina sjedišta od 38 do 50 cm.
654 | 122103070710 | Invalidska kolica za privremenu uporabu 154 | Foshan Dongfang Medical Equipment Manufactory | Dr Pharma; Arcus Vita | Invalidska kolica za privremenu uporabu, Foshan Dongfang Medical Equipment Manufastory | FS909 | 1 | 2, 3, 6, 14* | 5 | DA+ | kom | 1 |  | 2 god. | 2 god | 972 | 5% | 1020.6 | I | S | SP, LJ | Okvir od aluminija ili čelika, naslon i sjedalo od tehničke tkanine, papučice podesive po visini, čičak traka za stopala, standardna širina sjedišta od 38 do 50 cm.
655 | 122103070711 | Invalidska kolica za privremenu uporabu 154 | Herdegen SNC | Plasting ortopedija | Invalidska kolica za privremenu uporabu, Herdegen SNC | Eagle | 1 | 2, 3, 6, 14* | 5 | DA+ | kom | 1 |  | 2 god. | 2 god | 972 | 5% | 1020.6 | I | S | SP, LJ | Okvir od aluminija ili čelika, naslon i sjedalo od tehničke tkanine, papučice podesive po visini, čičak traka za stopala, standardna širina sjedišta od 38 do 50 cm.
655a | 122103070712 | Invalidska kolica za privremenu uporabu 154 | Dietz GmbH | Karl Dietz | Invalidska kolica za privremenu uporabu, Dietz GmbH | Basik | 1 | 2, 3, 6, 14* | 5 | DA+ | kom | 1 |  | 2 god. | 2 god | 972 | 5% | 1020.6 | I | S | SP, LJ | Okvir od aluminija ili čelika, naslon i sjedalo od tehničke tkanine, papučice podesive po visini, čičak traka za stopala, standardna širina sjedišta od 38 do 50 cm.
656 | 122103070801 | Standardna invalidska kolica s ili bez pomaknutog težišta 155 | Sunrise medical | Bauerfeind | Standardna invalidska kolica s ili bez pomaknutog težišta, Sunrise Medical | Breezy Unix | 1 | 2, 3 | 5 | DA+ | kom | 1 |  | 2 god. | 5 god. | 1053 | 5% | 1105.65 | I | S | SP, LJ | Okvir od čelika. Naslon i sjedalo od tehničke tkanine. Papuče podesive po visini. Čičak traka za stopala. Standardna širina sjedišta od najmanje 38 cm, balanser protiv prevrtanja.
657 | 122103070802 | Standardna invalidska kolica s ili bez pomaknutog težišta 155 | Thuasne | Fokus Medical | Standardna invalidska kolica s ili bez pomaknutog težišta, Thuasne | CLASSIC DF (samo širina 41 cm i 45 cm) | 1 | 2, 3 | 5 | DA+ | kom | 1 |  | 2 god. | 5 god. | 1053 | 5% | 1105.65 | I | S | SP, LJ | Okvir od čelika. Naslon i sjedalo od tehničke tkanine. Papuče podesive po visini. Čičak traka za stopala. Standardna širina sjedišta od najmanje 38 cm, balanser protiv prevrtanja.
658 | 122103070803 | Standardna invalidska kolica s ili bez pomaknutog težišta 155 | Vermeiren | Otos | Standardna invalidska kolica s ili bez pomaknutog težišta, Vermeiren | 708 Delight B78 | 1 | 2, 3 | 5 | DA+ | kom | 1 |  | 2 god. | 5 god. | 1053 | 5% | 1105.65 | I | S | SP, LJ | Okvir od čelika. Naslon i sjedalo od tehničke tkanine. Papuče podesive po visini. Čičak traka za stopala. Standardna širina sjedišta od najmanje 38 cm, balanser protiv prevrtanja.
659 | 122103070804 | Standardna invalidska kolica s ili bez pomaknutog težišta 155 | Invacare | Orto Rea | Standardna invalidska kolica s ili bez pomaknutog težišta, Invacare | Atlas lite, Action 1 | 1 | 2, 3 | 5 | DA+ | kom | 1 |  | 2 god. | 5 god. | 1053 | 5% | 1105.65 | I | S | SP, LJ | Okvir od čelika. Naslon i sjedalo od tehničke tkanine. Papuče podesive po visini. Čičak traka za stopala. Standardna širina sjedišta od najmanje 38 cm, balanser protiv prevrtanja.
660 | 122103070805 | Standardna invalidska kolica s ili bez pomaknutog težišta 155 | Meyra | Famax | Standardna invalidska kolica s ili bez pomaknutog težišta, Meyra | Service 3.600 ; Budget 9.050 | 1 | 2, 3 | 5 | DA+ | kom | 1 |  | 2 god. | 5 god. | 1053 | 5% | 1105.65 | I | S | SP, LJ | Okvir od čelika. Naslon i sjedalo od tehničke tkanine. Papuče podesive po visini. Čičak traka za stopala. Standardna širina sjedišta od najmanje 38 cm, balanser protiv prevrtanja.
661 | 122103070806 | Standardna invalidska kolica s ili bez pomaknutog težišta 155 | BISCHOFF&BISCHOFF | Salvus | Standardna invalidska kolica s ili bez pomaknutog težišta, BISCHOFF&BISCHOFF | S-ECO 300 | 1 | 2, 3 | 5 | DA+ | kom | 1 |  | 2 god. | 5 god. | 1053 | 5% | 1105.65 | I | S | SP, LJ | Okvir od čelika. Naslon i sjedalo od tehničke tkanine. Papuče podesive po visini. Čičak traka za stopala. Standardna širina sjedišta od najmanje 38 cm, balanser protiv prevrtanja.
662 | 122103070807 | Standardna invalidska kolica s ili bez pomaknutog težišta 155 | Ottobock SE & Co. KGaA | Otto Bock Adria | Standardna invalidska kolica s ili bez pomaknutog težišta, Ottobock SE & Co. KGaA | Centro S1 sa balanserom, 480F14 | 1 | 2, 3 | 5 | DA+ | kom | 1 |  | 2 god. | 5 god. | 1053 | 5% | 1105.65 | I | S | SP, LJ | Okvir od čelika. Naslon i sjedalo od tehničke tkanine. Papuče podesive po visini. Čičak traka za stopala. Standardna širina sjedišta od najmanje 38 cm, balanser protiv prevrtanja.
663 | 122103070808 | Standardna invalidska kolica s ili bez pomaknutog težišta 155 | Nova Orthopedic | Karl Dietz | Standardna invalidska kolica s ili bez pomaknutog težišta, Nova Orthopedic | NW-25 Primo Novum, NW-29 Primo Basico ; NW-43 Caneo_B | 1 | 2, 3 | 5 | DA+ | kom | 1 |  | 2 god. | 5 god. | 1053 | 5% | 1105.65 | I | S | SP, LJ | Okvir od čelika. Naslon i sjedalo od tehničke tkanine. Papuče podesive po visini. Čičak traka za stopala. Standardna širina sjedišta od najmanje 38 cm, balanser protiv prevrtanja.
664 | 122103070809 | Standardna invalidska kolica s ili bez pomaknutog težišta 155 | Dietz GmbH | Karl Dietz | Standardna invalidska kolica s ili bez pomaknutog težišta, Dietz GmbH | Primo BASICO | 1 | 2, 3 | 5 | DA+ | kom | 1 |  | 2 god. | 5 god. | 1053 | 5% | 1105.65 | I | S | SP, LJ | Okvir od čelika. Naslon i sjedalo od tehničke tkanine. Papuče podesive po visini. Čičak traka za stopala. Standardna širina sjedišta od najmanje 38 cm, balanser protiv prevrtanja.
665 | 122103070810 | Standardna invalidska kolica s ili bez pomaknutog težišta 155 | Foshan Dongfang Medical Equipment Manufactory | Dr Pharma; Arcus Vita | Standardna invalidska kolica s ili bez pomaknutog težišta, Foshan Dongfang Medical Equipment Manufactory | FS909 | 1 | 2, 3 | 5 | DA+ | kom | 1 |  | 2 god. | 5 god. | 1053 | 5% | 1105.65 | I | S | SP, LJ | Okvir od čelika. Naslon i sjedalo od tehničke tkanine. Papuče podesive po visini. Čičak traka za stopala. Standardna širina sjedišta od najmanje 38 cm, balanser protiv prevrtanja.
666 | 122103070811 | Standardna invalidska kolica s ili bez pomaknutog težišta 155 | Vassilli | Plasting ortopedija | Standardna invalidska kolica s ili bez pomaknutog težišta, Vassilli | Evolution Standard | 1 | 2, 3 | 5 | DA+ | kom | 1 |  | 2 god. | 5 god. | 1053 | 5% | 1105.65 | I | S | SP, LJ | Okvir od čelika. Naslon i sjedalo od tehničke tkanine. Papuče podesive po visini. Čičak traka za stopala. Standardna širina sjedišta od najmanje 38 cm, balanser protiv prevrtanja.
667 | 122103070812 | Standardna invalidska kolica s ili bez pomaknutog težišta 155 | Herdegen SNC | Plasting ortopedija | Standardna invalidska kolica s ili bez pomaknutog težišta, Herdegen SNC | Eagle Standard | 1 | 2, 3 | 5 | DA+ | kom | 1 |  | 2 god. | 5 god. | 1053 | 5% | 1105.65 | I | S | SP, LJ | Okvir od čelika. Naslon i sjedalo od tehničke tkanine. Papuče podesive po visini. Čičak traka za stopala. Standardna širina sjedišta od najmanje 38 cm, balanser protiv prevrtanja.
667a | 122103070813 | Standardna invalidska kolica s ili bez pomaknutog težišta 155 | Dietz GmbH | Karl Dietz | Standardna invalidska kolica s ili bez pomaknutog težišta, Dietz GmbH | Basik | 1 | 2, 3 | 5 | DA+ | kom | 1 |  | 2 god. | 5 god. | 1053 | 5% | 1105.65 | I | S | SP, LJ | Okvir od čelika. Naslon i sjedalo od tehničke tkanine. Papuče podesive po visini. Čičak traka za stopala. Standardna širina sjedišta od najmanje 38 cm, balanser protiv prevrtanja.
668 | 122106070901 | Standardna lagana invalidska kolica sa ili bez pomaknutog težišta 155 | Sunrise medical | Bauerfeind | Standardna lagana invalidska kolica sa ili bez pomaknutog težišta, Sunrise Medical | Breezy Basix ; Breezy 305 | 1 | 2, 3 | 5 | DA+ | kom | 1 |  | 2 god. | 5 god. | 3462.75 | 5% | 3635.89 | I | S | SP, LJ | Okvir od aluminija. Naslon i sjedalo od tehničke tkanine, težina pomagala do 17 kg (kod minimalne proizvođačke širine) zajedno s papučicama podesivih po visini, čičak traka za stopala, mogučnost skidanja zadnjih kotača bez alata, standardna širina sjedišta od najmanje 38 cm, balanser protiv prevrtanja.
669 | 122106070902 | Standardna lagana invalidska kolica sa ili bez pomaknutog težišta 155 | Thuasne | Fokus Medical | Standardna lagana invalidska kolica sa ili bez pomaknutog težišta, Thuasne | CLASSIC LIGHT (samo širina 41 cm, i 45 cm) | 1 | 2, 3 | 5 | DA+ | kom | 1 |  | 2 god. | 5 god. | 3462.75 | 5% | 3635.89 | I | S | SP, LJ | Okvir od aluminija. Naslon i sjedalo od tehničke tkanine, težina pomagala do 17 kg (kod minimalne proizvođačke širine) zajedno s papučicama podesivih po visini, čičak traka za stopala, mogučnost skidanja zadnjih kotača bez alata, standardna širina sjedišta od najmanje 38 cm, balanser protiv prevrtanja.
670 | 122106070903 | Standardna lagana invalidska kolica sa ili bez pomaknutog težišta 155 | Vermeiren | Otos | Standardna lagana invalidska kolica sa ili bez pomaknutog težišta, Vermeiren | Eclips | 1 | 2, 3 | 5 | DA+ | kom | 1 |  | 2 god. | 5 god. | 3462.75 | 5% | 3635.89 | I | S | SP, LJ | Okvir od aluminija. Naslon i sjedalo od tehničke tkanine, težina pomagala do 17 kg (kod minimalne proizvođačke širine) zajedno s papučicama podesivih po visini, čičak traka za stopala, mogučnost skidanja zadnjih kotača bez alata, standardna širina sjedišta od najmanje 38 cm, balanser protiv prevrtanja.
671 | 122106070904 | Standardna lagana invalidska kolica sa ili bez pomaknutog težišta 155 | Reha TEAM Progeo | Otos | Standardna lagana invalidska kolica sa ili bez pomaknutog težišta, Reha TEAM Progeo | Basic Light Classic | 1 | 2, 3 | 5 | DA+ | kom | 1 |  | 2 god. | 5 god. | 3462.75 | 5% | 3635.89 | I | S | SP, LJ | Okvir od aluminija. Naslon i sjedalo od tehničke tkanine, težina pomagala do 17 kg (kod minimalne proizvođačke širine) zajedno s papučicama podesivih po visini, čičak traka za stopala, mogučnost skidanja zadnjih kotača bez alata, standardna širina sjedišta od najmanje 38 cm, balanser protiv prevrtanja.
672 | 122106070905 | Standardna lagana invalidska kolica sa ili bez pomaknutog težišta 155 | Invacare | Orto Rea | Standardna lagana invalidska kolica sa ili bez pomaknutog težišta, Invacare | Action 2, Action 3, Action 4 | 1 | 2, 3 | 5 | DA+ | kom | 1 |  | 2 god. | 5 god. | 3462.75 | 5% | 3635.89 | I | S | SP, LJ | Okvir od aluminija. Naslon i sjedalo od tehničke tkanine, težina pomagala do 17 kg (kod minimalne proizvođačke širine) zajedno s papučicama podesivih po visini, čičak traka za stopala, mogučnost skidanja zadnjih kotača bez alata, standardna širina sjedišta od najmanje 38 cm, balanser protiv prevrtanja.
673 | 122106070906 | Standardna lagana invalidska kolica sa ili bez pomaknutog težišta 155 | Meyra | Famax | Standardna lagana invalidska kolica sa ili bez pomaknutog težišta, Meyra | Format 3.940 ; Eurochair Vario 1.750 | 1 | 2, 3 | 5 | DA+ | kom | 1 |  | 2 god. | 5 god. | 3462.75 | 5% | 3635.89 | I | S | SP, LJ | Okvir od aluminija. Naslon i sjedalo od tehničke tkanine, težina pomagala do 17 kg (kod minimalne proizvođačke širine) zajedno s papučicama podesivih po visini, čičak traka za stopala, mogučnost skidanja zadnjih kotača bez alata, standardna širina sjedišta od najmanje 38 cm, balanser protiv prevrtanja.
674 | 122106070907 | Standardna lagana invalidska kolica sa ili bez pomaknutog težišta 155 | BISCHOFF&BISCHOFF | Salvus | Standardna lagana invalidska kolica sa ili bez pomaknutog težišta, BISCHOFF&BISCHOFF | PYRO LIGHT I PYRO LIGHT XL | 1 | 2, 3 | 5 | DA+ | kom | 1 |  | 2 god. | 5 god. | 3462.75 | 5% | 3635.89 | I | S | SP, LJ | Okvir od aluminija. Naslon i sjedalo od tehničke tkanine, težina pomagala do 17 kg (kod minimalne proizvođačke širine) zajedno s papučicama podesivih po visini, čičak traka za stopala, mogučnost skidanja zadnjih kotača bez alata, standardna širina sjedišta od najmanje 38 cm, balanser protiv prevrtanja.
675 | 122106070908 | Standardna lagana invalidska kolica sa ili bez pomaknutog težišta 155 | Ottobock SE & Co. KGaA | Otto Bock Adria | Standardna lagana invalidska kolica sa ili bez pomaknutog težišta, Ottobock SE & Co. KGaA | Start Effekt, 480F53=20000 ; Start Effekt sa balanserom, 480F53=20000-A | 1 | 2, 3 | 5 | DA+ | kom | 1 |  | 2 god. | 5 god. | 3462.75 | 5% | 3635.89 | I | S | SP, LJ | Okvir od aluminija. Naslon i sjedalo od tehničke tkanine, težina pomagala do 17 kg (kod minimalne proizvođačke širine) zajedno s papučicama podesivih po visini, čičak traka za stopala, mogučnost skidanja zadnjih kotača bez alata, standardna širina sjedišta od najmanje 38 cm, balanser protiv prevrtanja.
676 | 122106070909 | Standardna lagana invalidska kolica sa ili bez pomaknutog težišta 155 | Nova Orthopedic | Karl Dietz | Standardna lagana invalidska kolica sa ili bez pomaknutog težišta, Nova Orthopedic | NW-30 Caneo | 1 | 2, 3 | 5 | DA+ | kom | 1 |  | 2 god. | 5 god. | 3462.75 | 5% | 3635.89 | I | S | SP, LJ | Okvir od aluminija. Naslon i sjedalo od tehničke tkanine, težina pomagala do 17 kg (kod minimalne proizvođačke širine) zajedno s papučicama podesivih po visini, čičak traka za stopala, mogučnost skidanja zadnjih kotača bez alata, standardna širina sjedišta od najmanje 38 cm, balanser protiv prevrtanja.
677 | 122106070910 | Standardna lagana invalidska kolica sa ili bez pomaknutog težišta 155 | Foshan Dongfang Medical Equipment Manufactory | Dr Pharma; Arcus Vita | Standardna lagana invalidska kolica sa ili bez pomaknutog težišta, Foshan Dongbang Medical Equipment Manufactory | FS955LQ | 1 | 2, 3 | 5 | DA+ | kom | 1 |  | 2 god. | 5 god. | 3462.75 | 5% | 3635.89 | I | S | SP, LJ | Okvir od aluminija. Naslon i sjedalo od tehničke tkanine, težina pomagala do 17 kg (kod minimalne proizvođačke širine) zajedno s papučicama podesivih po visini, čičak traka za stopala, mogučnost skidanja zadnjih kotača bez alata, standardna širina sjedišta od najmanje 38 cm, balanser protiv prevrtanja.
678 | 122106070911 | Standardna lagana invalidska kolica sa ili bez pomaknutog težišta 155 | Vassilli | Plasting ortopedija | Standardna lagana invalidska kolica sa ili bez pomaknutog težišta, Vassilli | Evolution light | 1 | 2, 3 | 5 | DA+ | kom | 1 |  | 2 god. | 5 god. | 3462.75 | 5% | 3635.89 | I | S | SP, LJ | Okvir od aluminija. Naslon i sjedalo od tehničke tkanine, težina pomagala do 17 kg (kod minimalne proizvođačke širine) zajedno s papučicama podesivih po visini, čičak traka za stopala, mogučnost skidanja zadnjih kotača bez alata, standardna širina sjedišta od najmanje 38 cm, balanser protiv prevrtanja.
679 | 122106070912 | Standardna lagana invalidska kolica sa ili bez pomaknutog težišta 155 | Herdegen SNC | Plasting ortopedija | Standardna lagana invalidska kolica sa ili bez pomaknutog težišta, Herdegen SNC | Albatros | 1 | 2, 3 | 5 | DA+ | kom | 1 |  | 2 god. | 5 god. | 3462.75 | 5% | 3635.89 | I | S | SP, LJ | Okvir od aluminija. Naslon i sjedalo od tehničke tkanine, težina pomagala do 17 kg (kod minimalne proizvođačke širine) zajedno s papučicama podesivih po visini, čičak traka za stopala, mogučnost skidanja zadnjih kotača bez alata, standardna širina sjedišta od najmanje 38 cm, balanser protiv prevrtanja.
680 | 122106070913 | Standardna lagana invalidska kolica sa ili bez pomaknutog težišta 155 | Ottobock SE & Co. KGaA | Otto Bock Adria | Standardna lagana invalidska kolica sa ili bez pomaknutog težišta, Ottobock SE & Co. KGaA | Start M2S; Start M1 | 1 | 2, 3 | 5 | DA+ | kom | 1 |  | 2 god. | 5 god. | 3462.75 | 5% | 3635.89 | I | S | SP, LJ | Okvir od aluminija. Naslon i sjedalo od tehničke tkanine, težina pomagala do 17 kg (kod minimalne proizvođačke širine) zajedno s papučicama podesivih po visini, čičak traka za stopala, mogučnost skidanja zadnjih kotača bez alata, standardna širina sjedišta od najmanje 38 cm, balanser protiv prevrtanja.
681 | 122106071001 | Aktivna invalidska kolica 156 | Reha TEAM Progeo | Otos | Aktivna invalidska kolica, Reha TEAM Progeo | Exelle | 1 | 2, 3 | 5 | DA+ | kom | 1 |  | 2 god. | 5 god. | 8031.26 | 5% | 8432.82 | I | S/I | SPPD | Okvir od aluminija ili lake legure, sjedalo i naslon od tehničke tkanine, do 13 kg težine (kod minimalne proizvođačke širine) zajedno s papučicama podesivih po visini, čičak traka za stopala, regulacija naslona po visini - čičak trakom, štitnici zadnjih kotača, mogućnost skidanja zadnjih kotača bez alata. Pogon kolica duplim obručima.
682 | 122106071002 | Aktivna invalidska kolica 156 | Invacare-Küschall | Orto Rea | Aktivna invalidska kolica, Invacare-Küschall | Spin-X, Compact | 1 | 2, 3 | 5 | DA+ | kom | 1 |  | 2 god. | 5 god. | 8031.26 | 5% | 8432.82 | I | S/I | SPPD | Okvir od aluminija ili lake legure, sjedalo i naslon od tehničke tkanine, do 13 kg težine (kod minimalne proizvođačke širine) zajedno s papučicama podesivih po visini, čičak traka za stopala, regulacija naslona po visini - čičak trakom, štitnici zadnjih kotača, mogućnost skidanja zadnjih kotača bez alata. Pogon kolica duplim obručima.
683 | 122106071003 | Aktivna invalidska kolica 156 | Meyra | Famax | Aktivna invalidska kolica, Meyra | Avanti 1.736 | 1 | 2, 3 | 5 | DA+ | kom | 1 |  | 2 god. | 5 god. | 8031.26 | 5% | 8432.82 | I | S/I | SPPD | Okvir od aluminija ili lake legure, sjedalo i naslon od tehničke tkanine, do 13 kg težine (kod minimalne proizvođačke širine) zajedno s papučicama podesivih po visini, čičak traka za stopala, regulacija naslona po visini - čičak trakom, štitnici zadnjih kotača, mogućnost skidanja zadnjih kotača bez alata. Pogon kolica duplim obručima.
684 | 122106071004 | Aktivna invalidska kolica 156 | BISCHOFF&BISCHOFF | Salvus | Aktivna invalidska kolica, BISCHOFF&BISCHOFF | REVOLUTION | 1 | 2, 3 | 5 | DA+ | kom | 1 |  | 2 god. | 5 god. | 8031.26 | 5% | 8432.82 | I | S/I | SPPD | Okvir od aluminija ili lake legure, sjedalo i naslon od tehničke tkanine, do 13 kg težine (kod minimalne proizvođačke širine) zajedno s papučicama podesivih po visini, čičak traka za stopala, regulacija naslona po visini - čičak trakom, štitnici zadnjih kotača, mogućnost skidanja zadnjih kotača bez alata. Pogon kolica duplim obručima.
685 | 122106071005 | Aktivna invalidska kolica 156 | Ottobock SE & Co. KGaA | Otto Bock Adria | Aktivna invalidska kolica, Ottobock SE & Co. KGaA | Avantgarde CS, 480F64=00000 ; Motus, 480F61=00000-A | 1 | 2, 3 | 5 | DA+ | kom | 1 |  | 2 god. | 5 god. | 8031.26 | 5% | 8432.82 | I | S/I | SPPD | Okvir od aluminija ili lake legure, sjedalo i naslon od tehničke tkanine, do 13 kg težine (kod minimalne proizvođačke širine) zajedno s papučicama podesivih po visini, čičak traka za stopala, regulacija naslona po visini - čičak trakom, štitnici zadnjih kotača, mogućnost skidanja zadnjih kotača bez alata. Pogon kolica duplim obručima.
686 | 122106071006 | Aktivna invalidska kolica 156 | Off Carr S.r.l. | Karl Dietz | Aktivna invalidska kolica, Off Carr S.r.l. | VENUS ; VEGA | 1 | 2, 3 | 5 | DA+ | kom | 1 |  | 2 god. | 5 god. | 8031.26 | 5% | 8432.82 | I | S/I | SPPD | Okvir od aluminija ili lake legure, sjedalo i naslon od tehničke tkanine, do 13 kg težine (kod minimalne proizvođačke širine) zajedno s papučicama podesivih po visini, čičak traka za stopala, regulacija naslona po visini - čičak trakom, štitnici zadnjih kotača, mogućnost skidanja zadnjih kotača bez alata. Pogon kolica duplim obručima.
687 | 122106071007 | Aktivna invalidska kolica 156 | Sunrise Medical | BAUERFEIND | Aktivna invalidska kolica, Sunrise Medical | Easy Life | 1 | 2, 3 | 5 | DA+ | kom | 1 |  | 2 god. | 5 god. | 8031.26 | 5% | 8432.82 | I | S/I | SPPD | Okvir od aluminija ili lake legure, sjedalo i naslon od tehničke tkanine, do 13 kg težine (kod minimalne proizvođačke širine) zajedno s papučicama podesivih po visini, čičak traka za stopala, regulacija naslona po visini - čičak trakom, štitnici zadnjih kotača, mogućnost skidanja zadnjih kotača bez alata. Pogon kolica duplim obručima.
688 | 122106071008 | Aktivna invalidska kolica 156 | Vassilli | Plasting ortopedija | Aktivna invalidska kolica, Vassilli | Evolution activa compact | 1 | 2, 3 | 5 | DA+ | kom | 1 |  | 2 god. | 5 god. | 8031.26 | 5% | 8432.82 | I | S/I | SPPD | Okvir od aluminija ili lake legure, sjedalo i naslon od tehničke tkanine, do 13 kg težine (kod minimalne proizvođačke širine) zajedno s papučicama podesivih po visini, čičak traka za stopala, regulacija naslona po visini - čičak trakom, štitnici zadnjih kotača, mogućnost skidanja zadnjih kotača bez alata. Pogon kolica duplim obručima.
689 | 122115071101 | Invalidska kolica s pogonom jednom rukom ili polugom 157 | Sunrise medical | Bauerfeind | Invalidska kolica s pogonom jednom rukom ili polugom, Sunrise Medical | Breezy 305 plus | 1 | 2, 3 | 5 | NE | kom | 1 |  |  | 5 god. | 5472 | 5% | 5745.6 | I | S | SP, LJ | Okvir od aluminija, čelika ili lake legure, naslon i sjedalo od tehničke tkanine. Pogon kolica duplim obručima s prijenosom na lijevoj ili desnoj strani, težine do 21 kg (kod minimalne proizvođačke širine) zajedno s papučicama podesivih po visini, ili pogon kolica polugom za jednu ruku na lijevoj ili desnoj strani, težina do 27 kg zajedno s papučicama podesivih po visini, čičak traka za stopala, jedna kočnica.
690 | 122115071102 | Invalidska kolica s pogonom jednom rukom ili polugom 157 | Vermeiren | Otos | Invalidska kolica s pogonom jednom rukom ili polugom, Vermeiren | 708 Delight HEM2 | 1 | 2, 3 | 5 | NE | kom | 1 |  |  | 5 god. | 5472 | 5% | 5745.6 | I | S | SP, LJ | Okvir od aluminija, čelika ili lake legure, naslon i sjedalo od tehničke tkanine. Pogon kolica duplim obručima s prijenosom na lijevoj ili desnoj strani, težine do 21 kg (kod minimalne proizvođačke širine) zajedno s papučicama podesivih po visini, ili pogon kolica polugom za jednu ruku na lijevoj ili desnoj strani, težina do 27 kg zajedno s papučicama podesivih po visini, čičak traka za stopala, jedna kočnica.
691 | 122115071103 | Invalidska kolica s pogonom jednom rukom ili polugom 157 | Reha TEAM Progeo | Otos | Invalidska kolica s pogonom jednom rukom ili polugom, Reha TEAM Progeo | Basic Light Classic One Arm Drive | 1 | 2, 3 | 5 | NE | kom | 1 |  |  | 5 god. | 5472 | 5% | 5745.6 | I | S | SP, LJ | Okvir od aluminija, čelika ili lake legure, naslon i sjedalo od tehničke tkanine. Pogon kolica duplim obručima s prijenosom na lijevoj ili desnoj strani, težine do 21 kg (kod minimalne proizvođačke širine) zajedno s papučicama podesivih po visini, ili pogon kolica polugom za jednu ruku na lijevoj ili desnoj strani, težina do 27 kg zajedno s papučicama podesivih po visini, čičak traka za stopala, jedna kočnica.
692 | 122115071104 | Invalidska kolica s pogonom jednom rukom ili polugom 157 | Invacare | Orto Rea | Invalidska kolica s pogonom jednom rukom ili polugom, Invacare | Action 3 plus, Action 4 plus; Variable Plus | 1 | 2, 3 | 5 | NE | kom | 1 |  |  | 5 god. | 5472 | 5% | 5745.6 | I | S | SP, LJ | Okvir od aluminija, čelika ili lake legure, naslon i sjedalo od tehničke tkanine. Pogon kolica duplim obručima s prijenosom na lijevoj ili desnoj strani, težine do 21 kg (kod minimalne proizvođačke širine) zajedno s papučicama podesivih po visini, ili pogon kolica polugom za jednu ruku na lijevoj ili desnoj strani, težina do 27 kg zajedno s papučicama podesivih po visini, čičak traka za stopala, jedna kočnica.
693 | 122115071105 | Invalidska kolica s pogonom jednom rukom ili polugom 157 | Meyra | Famax | Invalidska kolica s pogonom jednom rukom ili polugom, Meyra | Eurochair Vario Hemi Plus 1.750 | 1 | 2, 3 | 5 | NE | kom | 1 |  |  | 5 god. | 5472 | 5% | 5745.6 | I | S | SP, LJ | Okvir od aluminija, čelika ili lake legure, naslon i sjedalo od tehničke tkanine. Pogon kolica duplim obručima s prijenosom na lijevoj ili desnoj strani, težine do 21 kg (kod minimalne proizvođačke širine) zajedno s papučicama podesivih po visini, ili pogon kolica polugom za jednu ruku na lijevoj ili desnoj strani, težina do 27 kg zajedno s papučicama podesivih po visini, čičak traka za stopala, jedna kočnica.
694 | 122115071106 | Invalidska kolica s pogonom jednom rukom ili polugom 157 | Ottobock SE & Co. KGaA | Otto Bock Adria | Invalidska kolica s pogonom jednom rukom ili polugom, Ottobock SE & Co. KGaA | Start Hemi, 480F53=30000 | 1 | 2, 3 | 5 | NE | kom | 1 |  |  | 5 god. | 5472 | 5% | 5745.6 | I | S | SP, LJ | Okvir od aluminija, čelika ili lake legure, naslon i sjedalo od tehničke tkanine. Pogon kolica duplim obručima s prijenosom na lijevoj ili desnoj strani, težine do 21 kg (kod minimalne proizvođačke širine) zajedno s papučicama podesivih po visini, ili pogon kolica polugom za jednu ruku na lijevoj ili desnoj strani, težina do 27 kg zajedno s papučicama podesivih po visini, čičak traka za stopala, jedna kočnica.
695 | 122115071107 | Invalidska kolica s pogonom jednom rukom ili polugom 157 | Off Carr S.r.l. | Karl Dietz | Invalidska kolica s pogonom jednom rukom ili polugom, Off Carr S.r.l. | ELEGANT (monoguida) | 1 | 2, 3 | 5 | NE | kom | 1 |  |  | 5 god. | 5472 | 5% | 5745.6 | I | S | SP, LJ | Okvir od aluminija, čelika ili lake legure, naslon i sjedalo od tehničke tkanine. Pogon kolica duplim obručima s prijenosom na lijevoj ili desnoj strani, težine do 21 kg (kod minimalne proizvođačke širine) zajedno s papučicama podesivih po visini, ili pogon kolica polugom za jednu ruku na lijevoj ili desnoj strani, težina do 27 kg zajedno s papučicama podesivih po visini, čičak traka za stopala, jedna kočnica.
696 | 122115071108 | Invalidska kolica s pogonom jednom rukom ili polugom 157 | Nova Orthopedic | Karl Dietz | Invalidska kolica s pogonom jednom rukom ili polugom, Nova Orthopedic | NW-25 Primo, Basico, NW-30 (Caneo) plus | 1 | 2, 3 | 5 | NE | kom | 1 |  |  | 5 god. | 5472 | 5% | 5745.6 | I | S | SP, LJ | Okvir od aluminija, čelika ili lake legure, naslon i sjedalo od tehničke tkanine. Pogon kolica duplim obručima s prijenosom na lijevoj ili desnoj strani, težine do 21 kg (kod minimalne proizvođačke širine) zajedno s papučicama podesivih po visini, ili pogon kolica polugom za jednu ruku na lijevoj ili desnoj strani, težina do 27 kg zajedno s papučicama podesivih po visini, čičak traka za stopala, jedna kočnica.
697 | 122115071109 | Invalidska kolica s pogonom jednom rukom ili polugom 157 | Dietz GmbH | Karl Dietz | Invalidska kolica s pogonom jednom rukom ili polugom, Dietz GmbH | Primo NOVUM plus, Primo BASICO plus | 1 | 2, 3 | 5 | NE | kom | 1 |  |  | 5 god. | 5472 | 5% | 5745.6 | I | S | SP, LJ | Okvir od aluminija, čelika ili lake legure, naslon i sjedalo od tehničke tkanine. Pogon kolica duplim obručima s prijenosom na lijevoj ili desnoj strani, težine do 21 kg (kod minimalne proizvođačke širine) zajedno s papučicama podesivih po visini, ili pogon kolica polugom za jednu ruku na lijevoj ili desnoj strani, težina do 27 kg zajedno s papučicama podesivih po visini, čičak traka za stopala, jedna kočnica.
698 | 122115071110 | Invalidska kolica s pogonom jednom rukom ili polugom 157 | Vassilli | Plasting ortopedija | Invalidska kolica s pogonom jednom rukom ili polugom, Vassilli | Evolution standard plus; Evolution light plus | 1 | 2, 3 | 5 | NE | kom | 1 |  |  | 5 god. | 5472 | 5% | 5745.6 | I | S | SP, LJ | Okvir od aluminija, čelika ili lake legure, naslon i sjedalo od tehničke tkanine. Pogon kolica duplim obručima s prijenosom na lijevoj ili desnoj strani, težine do 21 kg (kod minimalne proizvođačke širine) zajedno s papučicama podesivih po visini, ili pogon kolica polugom za jednu ruku na lijevoj ili desnoj strani, težina do 27 kg zajedno s papučicama podesivih po visini, čičak traka za stopala, jedna kočnica.
699 | 122115071111 | Invalidska kolica s pogonom jednom rukom ili polugom 157 | Ottobock SE & Co. KGaA | Otto Bock Adria | Invalidska kolica s pogonom jednom rukom ili polugom, Ottobock SE & Co. KGaA | Start M2 | 1 | 2, 3 | 5 | NE | kom | 1 |  |  | 5 god. | 5472 | 5% | 5745.6 | I | S | SP, LJ | Okvir od aluminija, čelika ili lake legure, naslon i sjedalo od tehničke tkanine. Pogon kolica duplim obručima s prijenosom na lijevoj ili desnoj strani, težine do 21 kg (kod minimalne proizvođačke širine) zajedno s papučicama podesivih po visini, ili pogon kolica polugom za jednu ruku na lijevoj ili desnoj strani, težina do 27 kg zajedno s papučicama podesivih po visini, čičak traka za stopala, jedna kočnica.
700 | 122103071201 | Invalidska kolica s posebnom prilagodbom 157a | Sunrise medical | Bauerfeind | Invalidska kolica s posebnom prilagodbom, Sunrise Medical - za odrasle | Breezy Relax 2 (za odrasle) ; Breezy 321 (za odrasle) | 1 | 2, 3 | 5 | DA+ | kom | 1 | 1 god. | 2 god. | 5 god. | 8010 | 5% | 8410.5 | I | S/I | SPPD | STANDARD ZA DJEČJA KOLICA: Okvir od aluminija ili čelika, naslon i sjedalo obloženi spužvom i presvučeni tehničkom tkaninom, težina do 25 kg, oslonac za glavu, mogućnost nagiba naslona do 30 stupnjeva, papučice podesive po visini. Sastavni dijelovi pomagala: abdukcijski klin, sigurnosni pojas, naslon za glavu. STANDARD ZA KOLICA ZA ODRASLE: Okvir od aluminija ili čelika, naslon i sjedalo obloženi spužvom i presvučeni tehničkom tkaninom, težina do 35 kg, naslon za glavu prilagodljiv, mogućnost nagiba naslona do 30%, nagib sjedala, podešavanje naslona za ruke, papučice podesive po visini i naprijed. Sastavni dijelovi pomagala su: naslon za glavu, oslonac za ruke, sigurnosni pojas, abdukcijski klin.
701 | 122103071202 | Invalidska kolica s posebnom prilagodbom 157a | Ormesa | Bauerfeind | Invalidska kolica s posebnom prilagodbom, Ormesa - za djecu | OBI (dječja kolica) | 1 | 2, 3 | 5 | DA+ | kom | 1 | 1 god. | 2 god. | 5 god. | 8010 | 5% | 8410.5 | I | S/I | SPPD | STANDARD ZA DJEČJA KOLICA: Okvir od aluminija ili čelika, naslon i sjedalo obloženi spužvom i presvučeni tehničkom tkaninom, težina do 25 kg, oslonac za glavu, mogućnost nagiba naslona do 30 stupnjeva, papučice podesive po visini. Sastavni dijelovi pomagala: abdukcijski klin, sigurnosni pojas, naslon za glavu. STANDARD ZA KOLICA ZA ODRASLE: Okvir od aluminija ili čelika, naslon i sjedalo obloženi spužvom i presvučeni tehničkom tkaninom, težina do 35 kg, naslon za glavu prilagodljiv, mogućnost nagiba naslona do 30%, nagib sjedala, podešavanje naslona za ruke, papučice podesive po visini i naprijed. Sastavni dijelovi pomagala su: naslon za glavu, oslonac za ruke, sigurnosni pojas, abdukcijski klin.
702 | 122103071203 | Invalidska kolica s posebnom prilagodbom 157a | Vermeiren | Otos | Invalidska kolica s posebnom prilagodbom, Vermeiren - dječja | Gemini (dječja) | 1 | 2, 3 | 5 | DA+ | kom | 1 | 1 god. | 2 god. | 5 god. | 8010 | 5% | 8410.5 | I | S/I | SPPD | STANDARD ZA DJEČJA KOLICA: Okvir od aluminija ili čelika, naslon i sjedalo obloženi spužvom i presvučeni tehničkom tkaninom, težina do 25 kg, oslonac za glavu, mogućnost nagiba naslona do 30 stupnjeva, papučice podesive po visini. Sastavni dijelovi pomagala: abdukcijski klin, sigurnosni pojas, naslon za glavu. STANDARD ZA KOLICA ZA ODRASLE: Okvir od aluminija ili čelika, naslon i sjedalo obloženi spužvom i presvučeni tehničkom tkaninom, težina do 35 kg, naslon za glavu prilagodljiv, mogućnost nagiba naslona do 30%, nagib sjedala, podešavanje naslona za ruke, papučice podesive po visini i naprijed. Sastavni dijelovi pomagala su: naslon za glavu, oslonac za ruke, sigurnosni pojas, abdukcijski klin.
703 | 122103071204 | Invalidska kolica s posebnom prilagodbom 157a | Vermeiren | Otos | Invalidska kolica s posebnom prilagodbom, Vermeiren - za odrasle | Serenys (odrasli) | 1 | 2, 3 | 5 | DA+ | kom | 1 | 1 god. | 2 god. | 5 god. | 8010 | 5% | 8410.5 | I | S/I | SPPD | STANDARD ZA DJEČJA KOLICA: Okvir od aluminija ili čelika, naslon i sjedalo obloženi spužvom i presvučeni tehničkom tkaninom, težina do 25 kg, oslonac za glavu, mogućnost nagiba naslona do 30 stupnjeva, papučice podesive po visini. Sastavni dijelovi pomagala: abdukcijski klin, sigurnosni pojas, naslon za glavu. STANDARD ZA KOLICA ZA ODRASLE: Okvir od aluminija ili čelika, naslon i sjedalo obloženi spužvom i presvučeni tehničkom tkaninom, težina do 35 kg, naslon za glavu prilagodljiv, mogućnost nagiba naslona do 30%, nagib sjedala, podešavanje naslona za ruke, papučice podesive po visini i naprijed. Sastavni dijelovi pomagala su: naslon za glavu, oslonac za ruke, sigurnosni pojas, abdukcijski klin.
704 | 122103071205 | Invalidska kolica s posebnom prilagodbom 157a | Invacare-Patron | Orto Rea | Invalidska kolica s posebnom prilagodbom, Invacare-Patron - za odrasle | Rea Clematis (odrasli), Tom 4 Xcountry (dječja), Jacko Streeter (dječja) | 1 | 2, 3 | 5 | DA+ | kom | 1 | 1 god. | 2 god. | 5 god. | 8010 | 5% | 8410.5 | I | S/I | SPPD | STANDARD ZA DJEČJA KOLICA: Okvir od aluminija ili čelika, naslon i sjedalo obloženi spužvom i presvučeni tehničkom tkaninom, težina do 25 kg, oslonac za glavu, mogućnost nagiba naslona do 30 stupnjeva, papučice podesive po visini. Sastavni dijelovi pomagala: abdukcijski klin, sigurnosni pojas, naslon za glavu. STANDARD ZA KOLICA ZA ODRASLE: Okvir od aluminija ili čelika, naslon i sjedalo obloženi spužvom i presvučeni tehničkom tkaninom, težina do 35 kg, naslon za glavu prilagodljiv, mogućnost nagiba naslona do 30%, nagib sjedala, podešavanje naslona za ruke, papučice podesive po visini i naprijed. Sastavni dijelovi pomagala su: naslon za glavu, oslonac za ruke, sigurnosni pojas, abdukcijski klin.
705 | 122103071206 | Invalidska kolica s posebnom prilagodbom 157a | Meyra | Famax | Invalidska kolica s posebnom prilagodbom, Meyra | Polaro II 1.745 ; Solero Light 9.027 | 1 | 2, 3 | 5 | DA+ | kom | 1 | 1 god. | 2 god. | 5 god. | 8010 | 5% | 8410.5 | I | S/I | SPPD | STANDARD ZA DJEČJA KOLICA: Okvir od aluminija ili čelika, naslon i sjedalo obloženi spužvom i presvučeni tehničkom tkaninom, težina do 25 kg, oslonac za glavu, mogućnost nagiba naslona do 30 stupnjeva, papučice podesive po visini. Sastavni dijelovi pomagala: abdukcijski klin, sigurnosni pojas, naslon za glavu. STANDARD ZA KOLICA ZA ODRASLE: Okvir od aluminija ili čelika, naslon i sjedalo obloženi spužvom i presvučeni tehničkom tkaninom, težina do 35 kg, naslon za glavu prilagodljiv, mogućnost nagiba naslona do 30%, nagib sjedala, podešavanje naslona za ruke, papučice podesive po visini i naprijed. Sastavni dijelovi pomagala su: naslon za glavu, oslonac za ruke, sigurnosni pojas, abdukcijski klin.
706 | 122103071207 | Invalidska kolica s posebnom prilagodbom 157a | Ottobock SE & Co. KGaA | Otto Bock Adria | Invalidska kolica s posebnom prilagodbom, Ottobock SE & Co. KGaA | Start Comfort, 480F53=50000 ; Lisa 1, HR32130000 ; Lisa 2, HR32140000 ; Kiwi 2, 470G57=00000 | 1 | 2, 3 | 5 | DA+ | kom | 1 | 1 god. | 2 god. | 5 god. | 8010 | 5% | 8410.5 | I | S/I | SPPD | STANDARD ZA DJEČJA KOLICA: Okvir od aluminija ili čelika, naslon i sjedalo obloženi spužvom i presvučeni tehničkom tkaninom, težina do 25 kg, oslonac za glavu, mogućnost nagiba naslona do 30 stupnjeva, papučice podesive po visini. Sastavni dijelovi pomagala: abdukcijski klin, sigurnosni pojas, naslon za glavu. STANDARD ZA KOLICA ZA ODRASLE: Okvir od aluminija ili čelika, naslon i sjedalo obloženi spužvom i presvučeni tehničkom tkaninom, težina do 35 kg, naslon za glavu prilagodljiv, mogućnost nagiba naslona do 30%, nagib sjedala, podešavanje naslona za ruke, papučice podesive po visini i naprijed. Sastavni dijelovi pomagala su: naslon za glavu, oslonac za ruke, sigurnosni pojas, abdukcijski klin.
707 | 122103071208 | Invalidska kolica s posebnom prilagodbom 157a | F.A.O.C. Srl | Otto Bock Adria | Invalidska kolica s posebnom prilagodbom, F.A.O.C. Srl | Bascula Kid Basic 1 ; Bascula Kid Basic 2 ; Bascula Kid Basic 3 | 1 | 2, 3 | 5 | DA+ | kom | 1 | 1 god. | 2 god. | 5 god. | 8010 | 5% | 8410.5 | I | S/I | SPPD | STANDARD ZA DJEČJA KOLICA: Okvir od aluminija ili čelika, naslon i sjedalo obloženi spužvom i presvučeni tehničkom tkaninom, težina do 25 kg, oslonac za glavu, mogućnost nagiba naslona do 30 stupnjeva, papučice podesive po visini. Sastavni dijelovi pomagala: abdukcijski klin, sigurnosni pojas, naslon za glavu. STANDARD ZA KOLICA ZA ODRASLE: Okvir od aluminija ili čelika, naslon i sjedalo obloženi spužvom i presvučeni tehničkom tkaninom, težina do 35 kg, naslon za glavu prilagodljiv, mogućnost nagiba naslona do 30%, nagib sjedala, podešavanje naslona za ruke, papučice podesive po visini i naprijed. Sastavni dijelovi pomagala su: naslon za glavu, oslonac za ruke, sigurnosni pojas, abdukcijski klin.
708 | 122103071209 | Invalidska kolica s posebnom prilagodbom 157a | RvS Alvema | Karl Dietz | Invalidska kolica s posebnom prilagodbom, RvS Alvema | Pixi I i II 10101800,801 1010900,901, Ito S i L 10108600/500 | 1 | 2, 3 | 5 | DA+ | kom | 1 | 1 god. | 2 god. | 5 god. | 8010 | 5% | 8410.5 | I | S/I | SPPD | STANDARD ZA DJEČJA KOLICA: Okvir od aluminija ili čelika, naslon i sjedalo obloženi spužvom i presvučeni tehničkom tkaninom, težina do 25 kg, oslonac za glavu, mogućnost nagiba naslona do 30 stupnjeva, papučice podesive po visini. Sastavni dijelovi pomagala: abdukcijski klin, sigurnosni pojas, naslon za glavu. STANDARD ZA KOLICA ZA ODRASLE: Okvir od aluminija ili čelika, naslon i sjedalo obloženi spužvom i presvučeni tehničkom tkaninom, težina do 35 kg, naslon za glavu prilagodljiv, mogućnost nagiba naslona do 30%, nagib sjedala, podešavanje naslona za ruke, papučice podesive po visini i naprijed. Sastavni dijelovi pomagala su: naslon za glavu, oslonac za ruke, sigurnosni pojas, abdukcijski klin.
709 | 122103071210 | Invalidska kolica s posebnom prilagodbom 157a | Off Carr S.r.l. | Karl Dietz | Invalidska kolica s posebnom prilagodbom, Off Carr S.r.l. | MINISTAR | 1 | 2, 3 | 5 | DA+ | kom | 1 | 1 god. | 2 god. | 5 god. | 8010 | 5% | 8410.5 | I | S/I | SPPD | STANDARD ZA DJEČJA KOLICA: Okvir od aluminija ili čelika, naslon i sjedalo obloženi spužvom i presvučeni tehničkom tkaninom, težina do 25 kg, oslonac za glavu, mogućnost nagiba naslona do 30 stupnjeva, papučice podesive po visini. Sastavni dijelovi pomagala: abdukcijski klin, sigurnosni pojas, naslon za glavu. STANDARD ZA KOLICA ZA ODRASLE: Okvir od aluminija ili čelika, naslon i sjedalo obloženi spužvom i presvučeni tehničkom tkaninom, težina do 35 kg, naslon za glavu prilagodljiv, mogućnost nagiba naslona do 30%, nagib sjedala, podešavanje naslona za ruke, papučice podesive po visini i naprijed. Sastavni dijelovi pomagala su: naslon za glavu, oslonac za ruke, sigurnosni pojas, abdukcijski klin.
710 | 122103071211 | Invalidska kolica s posebnom prilagodbom 157a | Nova Orthopedic & Rehabilitation Appliance | Karl Dietz | Invalidska kolica s posebnom prilagodbom, Nova Orthopedic & Rehabilitation Appliance | NW-38 | 1 | 2, 3 | 5 | DA+ | kom | 1 | 1 god. | 2 god. | 5 god. | 8010 | 5% | 8410.5 | I | S/I | SPPD | STANDARD ZA DJEČJA KOLICA: Okvir od aluminija ili čelika, naslon i sjedalo obloženi spužvom i presvučeni tehničkom tkaninom, težina do 25 kg, oslonac za glavu, mogućnost nagiba naslona do 30 stupnjeva, papučice podesive po visini. Sastavni dijelovi pomagala: abdukcijski klin, sigurnosni pojas, naslon za glavu. STANDARD ZA KOLICA ZA ODRASLE: Okvir od aluminija ili čelika, naslon i sjedalo obloženi spužvom i presvučeni tehničkom tkaninom, težina do 35 kg, naslon za glavu prilagodljiv, mogućnost nagiba naslona do 30%, nagib sjedala, podešavanje naslona za ruke, papučice podesive po visini i naprijed. Sastavni dijelovi pomagala su: naslon za glavu, oslonac za ruke, sigurnosni pojas, abdukcijski klin.
711 | 122103071212 | Invalidska kolica s posebnom prilagodbom 157a | Tomashilfen fur Behinderte GmbH&Co | Plasting ortopedija | Invalidska kolica s posebnom prilagodbom, Tomashilfen fur Behinderte GmbH&Co | Swifty | 1 | 2, 3 | 5 | DA+ | kom | 1 | 1 god. | 2 god. | 5 god. | 8010 | 5% | 8410.5 | I | S/I | SPPD | STANDARD ZA DJEČJA KOLICA: Okvir od aluminija ili čelika, naslon i sjedalo obloženi spužvom i presvučeni tehničkom tkaninom, težina do 25 kg, oslonac za glavu, mogućnost nagiba naslona do 30 stupnjeva, papučice podesive po visini. Sastavni dijelovi pomagala: abdukcijski klin, sigurnosni pojas, naslon za glavu. STANDARD ZA KOLICA ZA ODRASLE: Okvir od aluminija ili čelika, naslon i sjedalo obloženi spužvom i presvučeni tehničkom tkaninom, težina do 35 kg, naslon za glavu prilagodljiv, mogućnost nagiba naslona do 30%, nagib sjedala, podešavanje naslona za ruke, papučice podesive po visini i naprijed. Sastavni dijelovi pomagala su: naslon za glavu, oslonac za ruke, sigurnosni pojas, abdukcijski klin.
712 | 122103071213 | Invalidska kolica s posebnom prilagodbom 157a | Fumagalli S.R.l. | Plasting ortopedija | Invalidska kolica s posebnom prilagodbom, Fumagalli S.r.L. | Pliko; Mitico S; Mitico M | 1 | 2, 3 | 5 | DA+ | kom | 1 | 1 god. | 2 god. | 5 god. | 8010 | 5% | 8410.5 | I | S/I | SPPD | STANDARD ZA DJEČJA KOLICA: Okvir od aluminija ili čelika, naslon i sjedalo obloženi spužvom i presvučeni tehničkom tkaninom, težina do 25 kg, oslonac za glavu, mogućnost nagiba naslona do 30 stupnjeva, papučice podesive po visini. Sastavni dijelovi pomagala: abdukcijski klin, sigurnosni pojas, naslon za glavu. STANDARD ZA KOLICA ZA ODRASLE: Okvir od aluminija ili čelika, naslon i sjedalo obloženi spužvom i presvučeni tehničkom tkaninom, težina do 35 kg, naslon za glavu prilagodljiv, mogućnost nagiba naslona do 30%, nagib sjedala, podešavanje naslona za ruke, papučice podesive po visini i naprijed. Sastavni dijelovi pomagala su: naslon za glavu, oslonac za ruke, sigurnosni pojas, abdukcijski klin.
713 | 122201071001 | Modularna dječja invalidska kolica za prilagodbu i pozicioniranje 157b | Ottobock SE & Co. KGaA | Otto Bock Adria | Modularna dječja kolica za prilagodbu i pozicioniranje, Ottobock SE & Co. KGaA | Kimba Neo | 1 | 2, 3 | 5 | DA+ | kom | 1 |  | 3 god. |  | 15318 | 5% | 16083.9 | I | S/I | SPPD | Okvir od aluminija, naslon i sjedalo obloženi spužvom i presvučeni tehničkom tkaninom. Podešavanje širine i dubine sjedišta, visine naslona za leđa, dužine potkoljenice. Podešavanje nagiba sjedišta, leđa i potkoljenice, podešavanje nagiba sjedne jedinice do 30 stupnjeva. Mehanizam za stavljanje i pomicanje sjedne jedinice/promjena smjera u kojem se kreće. Oslonac za stopala s mogućnošću odmicanja i podesiv po visini. Sastavni dijelovi pomagala: lateralna potpora s presvlakom, abdukcioni klin, naslon za glavu, pojas za trup, pelote za trup, prednji metalni štitnik, remen za stopala. Jamstveni rok za pomagalo iznosi najmanje 3 godine.
714 | 122201071002 | Modularna dječja invalidska kolica za prilagodbu i pozicioniranje 157b | LIW Care Technology | Karl Dietz | Modularna dječja kolica za prilagodbu i pozicioniranje, LIW Care Technology | Baffin Buggy; Modi Buggy | 1 | 2, 3 | 5 | DA+ | kom | 1 |  | 3 god. |  | 15318 | 5% | 16083.9 | I | S/I | SPPD | Okvir od aluminija, naslon i sjedalo obloženi spužvom i presvučeni tehničkom tkaninom. Podešavanje širine i dubine sjedišta, visine naslona za leđa, dužine potkoljenice. Podešavanje nagiba sjedišta, leđa i potkoljenice, podešavanje nagiba sjedne jedinice do 30 stupnjeva. Mehanizam za stavljanje i pomicanje sjedne jedinice/promjena smjera u kojem se kreće. Oslonac za stopala s mogućnošću odmicanja i podesiv po visini. Sastavni dijelovi pomagala: lateralna potpora s presvlakom, abdukcioni klin, naslon za glavu, pojas za trup, pelote za trup, prednji metalni štitnik, remen za stopala. Jamstveni rok za pomagalo iznosi najmanje 3 godine.
715 | 122201071003 | Modularna dječja invalidska kolica za prilagodbu i pozicioniranje 157b | Patron | Orto Rea | Modularna dječja kolica za prilagodbu i pozicioniranje, Patron | Tom 5 Streeter | 1 | 2, 3 | 5 | DA+ | kom | 1 |  | 3 god. |  | 15318 | 5% | 16083.9 | I | S/I | SPPD | Okvir od aluminija, naslon i sjedalo obloženi spužvom i presvučeni tehničkom tkaninom. Podešavanje širine i dubine sjedišta, visine naslona za leđa, dužine potkoljenice. Podešavanje nagiba sjedišta, leđa i potkoljenice, podešavanje nagiba sjedne jedinice do 30 stupnjeva. Mehanizam za stavljanje i pomicanje sjedne jedinice/promjena smjera u kojem se kreće. Oslonac za stopala s mogućnošću odmicanja i podesiv po visini. Sastavni dijelovi pomagala: lateralna potpora s presvlakom, abdukcioni klin, naslon za glavu, pojas za trup, pelote za trup, prednji metalni štitnik, remen za stopala. Jamstveni rok za pomagalo iznosi najmanje 3 godine.
716 | 122201071004 | Modularna dječja invalidska kolica za prilagodbu i pozicioniranje 157b | Thomashilfen | Plasting ortopedija | Modularna dječja kolica za prilagodbu i pozicioniranje, Thomashilfen | Easys | 1 | 2, 3 | 5 | DA+ | kom | 1 |  | 3 god. |  | 15318 | 5% | 16083.9 | I | S/I | SPPD | Okvir od aluminija, naslon i sjedalo obloženi spužvom i presvučeni tehničkom tkaninom. Podešavanje širine i dubine sjedišta, visine naslona za leđa, dužine potkoljenice. Podešavanje nagiba sjedišta, leđa i potkoljenice, podešavanje nagiba sjedne jedinice do 30 stupnjeva. Mehanizam za stavljanje i pomicanje sjedne jedinice/promjena smjera u kojem se kreće. Oslonac za stopala s mogućnošću odmicanja i podesiv po visini. Sastavni dijelovi pomagala: lateralna potpora s presvlakom, abdukcioni klin, naslon za glavu, pojas za trup, pelote za trup, prednji metalni štitnik, remen za stopala. Jamstveni rok za pomagalo iznosi najmanje 3 godine.
717 | 122201071005 | Modularna dječja invalidska kolica za prilagodbu i pozicioniranje 157b | Ormesa | Bauerfeind | Modularna dječja kolica za prilagodbu i pozicioniranje, Ormesa | BUG kolica (sa sjedalom i osnovicom na 4 kotača 869) | 1 | 2, 3 | 5 | DA+ | kom | 1 |  | 3 god. |  | 15318 | 5% | 16083.9 | I | S/I | SPPD | Okvir od aluminija, naslon i sjedalo obloženi spužvom i presvučeni tehničkom tkaninom. Podešavanje širine i dubine sjedišta, visine naslona za leđa, dužine potkoljenice. Podešavanje nagiba sjedišta, leđa i potkoljenice, podešavanje nagiba sjedne jedinice do 30 stupnjeva. Mehanizam za stavljanje i pomicanje sjedne jedinice/promjena smjera u kojem se kreće. Oslonac za stopala s mogućnošću odmicanja i podesiv po visini. Sastavni dijelovi pomagala: lateralna potpora s presvlakom, abdukcioni klin, naslon za glavu, pojas za trup, pelote za trup, prednji metalni štitnik, remen za stopala. Jamstveni rok za pomagalo iznosi najmanje 3 godine.
718 | 122103071301 | Invalidska kolica s posebnom prilagodbom sjedišta 158 | BISCHOFF&BISCHOFF | Orto Rea | Invalidska kolica s posebnom prilagodbom sjedišta, Invacare | Rea Base | 1 | 2, 3 | 9 | NE | kom | 1 | 1 god. | 2 god. | 5 god. | 36887.69 | 5% | 38732.07 | I | S | SP, LJ | Kolica se sastoje od čeličnog ili aluminijskog podvozja i individualnog sjedišta za korisnike s posebnom prilagodbom, bez ograničenja na težinu kolica zbog individualne izrade sjedišta. Podvozje za sjedni sustav mora sadržavati: aluiminijski ili čelični okvir, naslon za glavu-prilagodljiv, mogućnost nagiba naslona do 30°, oslonac za ruke, papučice podesive po visini i naprijed, prednje i zadnje kotače s gumama, anti-tip protiv prevrtanja, siguronosni kotač, siguronosni pojas, abdukcioni klin, prilagodnik za spajanje sa sjednim sustavom, kočnice, remen za stopala, rukohvat za guranje. Jamstveni rok: minimalno 12 mjeseci.
719 | 122103071302 | Invalidska kolica s posebnom prilagodbom sjedišta 158 | Meyra | Famax | Invalidska kolica s posebnom prilagodbom sjedišta, Meyra | Motivo 2.251 | 1 | 2, 3 | 9 | NE | kom | 1 | 1 god. | 2 god. | 5 god. | 36887.69 | 5% | 38732.07 | I | S | SP, LJ | Kolica se sastoje od čeličnog ili aluminijskog podvozja i individualnog sjedišta za korisnike s posebnom prilagodbom, bez ograničenja na težinu kolica zbog individualne izrade sjedišta. Podvozje za sjedni sustav mora sadržavati: aluiminijski ili čelični okvir, naslon za glavu-prilagodljiv, mogućnost nagiba naslona do 30°, oslonac za ruke, papučice podesive po visini i naprijed, prednje i zadnje kotače s gumama, anti-tip protiv prevrtanja, siguronosni kotač, siguronosni pojas, abdukcioni klin, prilagodnik za spajanje sa sjednim sustavom, kočnice, remen za stopala, rukohvat za guranje. Jamstveni rok: minimalno 12 mjeseci.
720 | 122103071303 | Invalidska kolica s posebnom prilagodbom sjedišta 158 | Ottobock SE & Co. KGaA | Otto Bock Adria | Invalidska kolica s posebnom prilagodbom sjedišta, Ottobock SE & Co. KGaA | Discovery + Shape ; Dino + Shape | 1 | 2, 3 | 9 | NE | kom | 1 | 1 god. | 2 god. | 5 god. | 36887.69 | 5% | 38732.07 | I | S | SP, LJ | Kolica se sastoje od čeličnog ili aluminijskog podvozja i individualnog sjedišta za korisnike s posebnom prilagodbom, bez ograničenja na težinu kolica zbog individualne izrade sjedišta. Podvozje za sjedni sustav mora sadržavati: aluiminijski ili čelični okvir, naslon za glavu-prilagodljiv, mogućnost nagiba naslona do 30°, oslonac za ruke, papučice podesive po visini i naprijed, prednje i zadnje kotače s gumama, anti-tip protiv prevrtanja, siguronosni kotač, siguronosni pojas, abdukcioni klin, prilagodnik za spajanje sa sjednim sustavom, kočnice, remen za stopala, rukohvat za guranje. Jamstveni rok: minimalno 12 mjeseci.
721 | 122106071401 | Dječja standardna invalidska kolica 157 | Sunrise medical | Bauerfeind | Dječja standardna invalidska kolica, Sunrise medical | Friend | 1 | 2, 3 | 5 | DA+ | kom | 1 | 2 god. | 2 god. |  | 4385.76 | 5% | 4605.05 | I | S | SP, LJ | Okvir od aluminija, naslon i sjedalo od tehničke tkanine, težina do 15 kg (minimalne proizvođačke širine) zajedno s papučicama podesivim po visini s čičak trakom, širina sjedišta do 38 cm, visina sjedišta do 46 cm od poda.
722 | 122106071402 | Dječja standardna invalidska kolica 157 | Invacare | Orto Rea | Dječja standardna invalidska kolica, Invacare | Action Junior | 1 | 2, 3 | 5 | DA+ | kom | 1 | 2 god. | 2 god. |  | 4385.76 | 5% | 4605.05 | I | S | SP, LJ | Okvir od aluminija, naslon i sjedalo od tehničke tkanine, težina do 15 kg (minimalne proizvođačke širine) zajedno s papučicama podesivim po visini s čičak trakom, širina sjedišta do 38 cm, visina sjedišta do 46 cm od poda.
723 | 122106071403 | Dječja standardna invalidska kolica 157 | Ottobock SE & Co. KGaA | Otto Bock Adria | Dječja standardna invalidska kolica, Ottobock SE & Co. KGaA | Start Junior, 480F53=60000 | 1 | 2, 3 | 5 | DA+ | kom | 1 | 2 god. | 2 god. |  | 4385.76 | 5% | 4605.05 | I | S | SP, LJ | Okvir od aluminija, naslon i sjedalo od tehničke tkanine, težina do 15 kg (minimalne proizvođačke širine) zajedno s papučicama podesivim po visini s čičak trakom, širina sjedišta do 38 cm, visina sjedišta do 46 cm od poda.
724 | 122106071404 | Dječja standardna invalidska kolica 157 | Nova Orthopedic | Karl Dietz | Dječja standardna invalidska kolica, Nova Orthopedic | NW-05 Wizard ( Timo) | 1 | 2, 3 | 5 | DA+ | kom | 1 | 2 god. | 2 god. |  | 4385.76 | 5% | 4605.05 | I | S | SP, LJ | Okvir od aluminija, naslon i sjedalo od tehničke tkanine, težina do 15 kg (minimalne proizvođačke širine) zajedno s papučicama podesivim po visini s čičak trakom, širina sjedišta do 38 cm, visina sjedišta do 46 cm od poda.
725 | 122106071405 | Dječja standardna invalidska kolica 157 | Off Carr S.r.l. | Karl Dietz | Dječja standardna invalidska kolica, Off Carr S.r.l. | CHILDREN | 1 | 2, 3 | 5 | DA+ | kom | 1 | 2 god. | 2 god. |  | 4385.76 | 5% | 4605.05 | I | S | SP, LJ | Okvir od aluminija, naslon i sjedalo od tehničke tkanine, težina do 15 kg (minimalne proizvođačke širine) zajedno s papučicama podesivim po visini s čičak trakom, širina sjedišta do 38 cm, visina sjedišta do 46 cm od poda.
726 | 122106071406 | Dječja standardna invalidska kolica 157 | Vassilli | Plasting ortopedija | Dječja standardna invalidska kolica, Vassilli | Evolution light Junior | 1 | 2, 3 | 5 | DA+ | kom | 1 | 2 god. | 2 god. |  | 4385.76 | 5% | 4605.05 | I | S | SP, LJ | Okvir od aluminija, naslon i sjedalo od tehničke tkanine, težina do 15 kg (minimalne proizvođačke širine) zajedno s papučicama podesivim po visini s čičak trakom, širina sjedišta do 38 cm, visina sjedišta do 46 cm od poda.
727 | 122106071501 | Dječja aktivna invalidska kolica 159 | Sunrise medical | Bauerfeind | Dječja aktivna invalidska kolica, Sunrise Medical | Youngster | 1 | 2, 3 | 5 | DA+ | kom | 1 | 1 god. | 2 god. |  | 7524 | 5% | 7900.2 | I | S/I | SPPD | Okvir od aluminija ili od druge lake legure, sjedalo i naslon od tehničke tkanine, težina do 11 kg s papučicama podesivih po visini s čičak trakom za stopala, širina sjedišta do 36 cm, sjedište od poda visine do 46 cm, mogućnost skidanja zadnjih kotača bez alata. Pogon kolica duplim obručima.
728 | 122106071502 | Dječja aktivna invalidska kolica 159 | Invacare-Küschall | Orto Rea | Dječja aktivna invalidska kolica, Invacare-Küschall | K-Junior (NS) | 1 | 2, 3 | 5 | DA+ | kom | 1 | 1 god. | 2 god. |  | 7524 | 5% | 7900.2 | I | S/I | SPPD | Okvir od aluminija ili od druge lake legure, sjedalo i naslon od tehničke tkanine, težina do 11 kg s papučicama podesivih po visini s čičak trakom za stopala, širina sjedišta do 36 cm, sjedište od poda visine do 46 cm, mogućnost skidanja zadnjih kotača bez alata. Pogon kolica duplim obručima.
729 | 122106071503 | Dječja aktivna invalidska kolica 159 | Meyra | Famax | Dječja aktivna invalidska kolica, Meyra | Avanti 1.736 | 1 | 2, 3 | 5 | DA+ | kom | 1 | 1 god. | 2 god. |  | 7524 | 5% | 7900.2 | I | S/I | SPPD | Okvir od aluminija ili od druge lake legure, sjedalo i naslon od tehničke tkanine, težina do 11 kg s papučicama podesivih po visini s čičak trakom za stopala, širina sjedišta do 36 cm, sjedište od poda visine do 46 cm, mogućnost skidanja zadnjih kotača bez alata. Pogon kolica duplim obručima.
730 | 122106071504 | Dječja aktivna invalidska kolica 159 | Ottobock SE & Co. KGaA | Otto Bock Adria | Dječja aktivna invalidska kolica, Ottobock SE & Co. KGaA | Avantgarde Teen 2, 480F45=30000 | 1 | 2, 3 | 5 | DA+ | kom | 1 | 1 god. | 2 god. |  | 7524 | 5% | 7900.2 | I | S/I | SPPD | Okvir od aluminija ili od druge lake legure, sjedalo i naslon od tehničke tkanine, težina do 11 kg s papučicama podesivih po visini s čičak trakom za stopala, širina sjedišta do 36 cm, sjedište od poda visine do 46 cm, mogućnost skidanja zadnjih kotača bez alata. Pogon kolica duplim obručima.
731 | 122106071505 | Dječja aktivna invalidska kolica 159 | Off Carr S.r.l. | Karl Dietz | Dječja aktivna invalidska kolica, Off Carr S.r.l. | CHILDREN 3000 | 1 | 2, 3 | 5 | DA+ | kom | 1 | 1 god. | 2 god. |  | 7524 | 5% | 7900.2 | I | S/I | SPPD | Okvir od aluminija ili od druge lake legure, sjedalo i naslon od tehničke tkanine, težina do 11 kg s papučicama podesivih po visini s čičak trakom za stopala, širina sjedišta do 36 cm, sjedište od poda visine do 46 cm, mogućnost skidanja zadnjih kotača bez alata. Pogon kolica duplim obručima.
732 | 122106071506 | Dječja aktivna invalidska kolica 159 | Vassilli | Plasting ortopedija | Dječja aktivna invalidska kolica, Vassilli | Baby Evolution | 1 | 2, 3 | 5 | DA+ | kom | 1 | 1 god. | 2 god. |  | 7524 | 5% | 7900.2 | I | S/I | SPPD | Okvir od aluminija ili od druge lake legure, sjedalo i naslon od tehničke tkanine, težina do 11 kg s papučicama podesivih po visini s čičak trakom za stopala, širina sjedišta do 36 cm, sjedište od poda visine do 46 cm, mogućnost skidanja zadnjih kotača bez alata. Pogon kolica duplim obručima.
733 | 122104071601 | Elektromotorna invalidska kolica 160 | Sunrise medical | Bauerfeind | Elektromotorna invalidska kolica, Sunrise Medical | Rumba (za odrasle) | 1 | 2, 3 | 9 | DA+ | kom | 1 |  | 2 god. | 5 god. | 16625 | 5% | 17456.25 | I | S/I | SPPD | Okvir od aluminija ili čelika, naslon i sjedalo od tehničke tkanine, do 85 kg težine s akumulatorom, podesivi naslon, mogućnost uspona od minimalno 15% za odrasle, i minimalno 10% za djecu, širina sjedala do 50 cm, s gel baterijom od 30 Ah za dječja i od 40 do 50 Ah za odrasle, punjač za bateriju. Za težinu osobe do 120 kg.
734 | 122104071602 | Elektromotorna invalidska kolica 160 | Invacare | Orto Rea | Elektromotorna invalidska kolica, Invacare | Mirage, Mistral | 1 | 2, 3 | 9 | DA+ | kom | 1 |  | 2 god. | 5 god. | 16625 | 5% | 17456.25 | I | S/I | SPPD | Okvir od aluminija ili čelika, naslon i sjedalo od tehničke tkanine, do 85 kg težine s akumulatorom, podesivi naslon, mogućnost uspona od minimalno 15% za odrasle, i minimalno 10% za djecu, širina sjedala do 50 cm, s gel baterijom od 30 Ah za dječja i od 40 do 50 Ah za odrasle, punjač za bateriju. Za težinu osobe do 120 kg.
735 | 122104071603 | Elektromotorna invalidska kolica 160 | Meyra | Famax | Elektromotorna invalidska kolica, Meyra | Clever 9.506 | 1 | 2, 3 | 9 | DA+ | kom | 1 |  | 2 god. | 5 god. | 16625 | 5% | 17456.25 | I | S/I | SPPD | Okvir od aluminija ili čelika, naslon i sjedalo od tehničke tkanine, do 85 kg težine s akumulatorom, podesivi naslon, mogućnost uspona od minimalno 15% za odrasle, i minimalno 10% za djecu, širina sjedala do 50 cm, s gel baterijom od 30 Ah za dječja i od 40 do 50 Ah za odrasle, punjač za bateriju. Za težinu osobe do 120 kg.
736 | 122104071604 | Elektromotorna invalidska kolica 160 | Ottobock SE & Co. KGaA | Otto Bock Adria | Elektromotorna invalidska kolica, Ottobock SE & Co. KGaA | B400 light, 490E65=00000 ; Skippi, 490E55=00000 | 1 | 2, 3 | 9 | DA+ | kom | 1 |  | 2 god. | 5 god. | 16625 | 5% | 17456.25 | I | S/I | SPPD | Okvir od aluminija ili čelika, naslon i sjedalo od tehničke tkanine, do 85 kg težine s akumulatorom, podesivi naslon, mogućnost uspona od minimalno 15% za odrasle, i minimalno 10% za djecu, širina sjedala do 50 cm, s gel baterijom od 30 Ah za dječja i od 40 do 50 Ah za odrasle, punjač za bateriju. Za težinu osobe do 120 kg.
737 | 122104071605 | Elektromotorna invalidska kolica 160 | Nova Orthopedic | Karl Dietz | Elektromotorna invalidska kolica, Nova Orthopedic | Power Glide NW-08 | 1 | 2, 3 | 9 | DA+ | kom | 1 |  | 2 god. | 5 god. | 16625 | 5% | 17456.25 | I | S/I | SPPD | Okvir od aluminija ili čelika, naslon i sjedalo od tehničke tkanine, do 85 kg težine s akumulatorom, podesivi naslon, mogućnost uspona od minimalno 15% za odrasle, i minimalno 10% za djecu, širina sjedala do 50 cm, s gel baterijom od 30 Ah za dječja i od 40 do 50 Ah za odrasle, punjač za bateriju. Za težinu osobe do 120 kg.
738 | 122104075101 | Elektromotorna invalidska kolica s posebnim načinima upravljanja 300 | Sunrise medical | Bauerfeind | Elektromotorna invalidska kolica s posebnim načinima upravljanja, Sunrise Medical | Salsa ; Quickie Jive | 1 | 2, 3 | 9 | DA | kom | 1 |  | 2 god. | 6 god. | stvarni trošak | 5% | stvarni trošak | I | S | SP, LJ | Okvir od aluminija ili čelika, naslon i sjedalo od tehničke tkanine, s akumulatorom, ovisno o individualnoj konfiguraciji, podesivi naslon, mogućnost uspona od minimalno 15% za odrasle i minimlno 10% za djecu, širina sjedala do 50 cm, s gel baterijom od 60 A, punjač za bateriju, za težinu osobe do 140 kg. Oprema za upravljanje prilagođena potrebama korisnika.
739 | 122104075102 | Elektromotorna invalidska kolica s posebnim načinima upravljanja 300 | Invacare | Orto Rea | Elektromotorna invalidska kolica s posebnim načinima upravljanja, Invacare | Storm 4 | 1 | 2, 3 | 9 | DA | kom | 1 |  | 2 god. | 6 god. | stvarni trošak | 5% | stvarni trošak | I | S | SP, LJ | Okvir od aluminija ili čelika, naslon i sjedalo od tehničke tkanine, s akumulatorom, ovisno o individualnoj konfiguraciji, podesivi naslon, mogućnost uspona od minimalno 15% za odrasle i minimlno 10% za djecu, širina sjedala do 50 cm, s gel baterijom od 60 A, punjač za bateriju, za težinu osobe do 140 kg. Oprema za upravljanje prilagođena potrebama korisnika.
740 | 122104075103 | Elektromotorna invalidska kolica s posebnim načinima upravljanja 300 | Meyra | Famax | Elektromotorna invalidska kolica s posebnim načinima upravljanja, Meyra | iChair Mc2 1.611 | 1 | 2, 3 | 9 | DA | kom | 1 |  | 2 god. | 6 god. | stvarni trošak | 5% | stvarni trošak | I | S | SP, LJ | Okvir od aluminija ili čelika, naslon i sjedalo od tehničke tkanine, s akumulatorom, ovisno o individualnoj konfiguraciji, podesivi naslon, mogućnost uspona od minimalno 15% za odrasle i minimlno 10% za djecu, širina sjedala do 50 cm, s gel baterijom od 60 A, punjač za bateriju, za težinu osobe do 140 kg. Oprema za upravljanje prilagođena potrebama korisnika.
741 | 122104075104 | Elektromotorna invalidska kolica s posebnim načinima upravljanja 300 | Ottobock SE & Co. KGaA | Otto Bock Adria | Elektromotorna invalidska kolica s posebnim načinima upravljanja, Ottobock SE & Co. KGaA | B600 sa specijalnom kontrolom, 490E32 ; 490E32=20000;C1000DS | 1 | 2, 3 | 9 | DA | kom | 1 |  | 2 god. | 6 god. | stvarni trošak | 5% | stvarni trošak | I | S | SP, LJ | Okvir od aluminija ili čelika, naslon i sjedalo od tehničke tkanine, s akumulatorom, ovisno o individualnoj konfiguraciji, podesivi naslon, mogućnost uspona od minimalno 15% za odrasle i minimlno 10% za djecu, širina sjedala do 50 cm, s gel baterijom od 60 A, punjač za bateriju, za težinu osobe do 140 kg. Oprema za upravljanje prilagođena potrebama korisnika.
Jastuk za kolica
742 | 180942071701 | Jastuk za kolica 161 | Sunrise medical | Bauerfeind | Jastuk za kolica, Sunrise medical | Jay Basic | 1 | 2, 3 | 5 | NE | kom | 1 | 2 god. | 2 god. | 3 god. | 342 | 5% | 359.1 | I | S | SP, LJ | Visokoelastična spužva presvučena tekstilnom tkaninom ili paropropusnom nepromočivom navlakom. Protuklizajuća podloga ili čičak. Minimalna debljina 5 cm.
743 | 180942071702 | Jastuk za kolica 161 | Thuasne | Fokus Medical | Jastuk za kolica, Thuasne | MORPHOLOGY MEMORY FOAM CUSHION | 1 | 2, 3 | 5 | NE | kom | 1 | 2 god. | 2 god. | 3 god. | 342 | 5% | 359.1 | I | S | SP, LJ | Visokoelastična spužva presvučena tekstilnom tkaninom ili paropropusnom nepromočivom navlakom. Protuklizajuća podloga ili čičak. Minimalna debljina 5 cm.
744 | 180942071703 | Jastuk za kolica 161 | Otos | Otos | Jastuk za kolica, Otos | Jastuk za invalidska kolica | 1 | 2, 3 | 5 | NE | kom | 1 | 2 god. | 2 god. | 3 god. | 342 | 5% | 359.1 | I | S | SP, LJ | Visokoelastična spužva presvučena tekstilnom tkaninom ili paropropusnom nepromočivom navlakom. Protuklizajuća podloga ili čičak. Minimalna debljina 5 cm.
745 | 180942071704 | Jastuk za kolica 161 | Vicair | Orto Rea | Jastuk za kolica, Vicair | Euro-Foam | 1 | 2, 3 | 5 | NE | kom | 1 | 2 god. | 2 god. | 3 god. | 342 | 5% | 359.1 | I | S | SP, LJ | Visokoelastična spužva presvučena tekstilnom tkaninom ili paropropusnom nepromočivom navlakom. Protuklizajuća podloga ili čičak. Minimalna debljina 5 cm.
746 | 180942071705 | Jastuk za kolica 161 | Abena | SimBex | Jastuk za kolica, Abena | Rollstuhlkissen | 1 | 2, 3 | 5 | NE | kom | 1 | 2 god. | 2 god. | 3 god. | 342 | 5% | 359.1 | I | S | SP, LJ | Visokoelastična spužva presvučena tekstilnom tkaninom ili paropropusnom nepromočivom navlakom. Protuklizajuća podloga ili čičak. Minimalna debljina 5 cm.
747 | 180942071706 | Jastuk za kolica 161 | BISCHOFF&BISCHOFF | Salvus | Jastuk za kolica, BISCHOFF&BISCHOFF | SEAT CUSHION | 1 | 2, 3 | 5 | NE | kom | 1 | 2 god. | 2 god. | 3 god. | 342 | 5% | 359.1 | I | S | SP, LJ | Visokoelastična spužva presvučena tekstilnom tkaninom ili paropropusnom nepromočivom navlakom. Protuklizajuća podloga ili čičak. Minimalna debljina 5 cm.
748 | 180942071707 | Jastuk za kolica 161 | Ottobock SE & Co. KGaA | Otto Bock Adria | Jastuk za kolica, Ottobock SE & Co. KGaA | Cubic Foam | 1 | 2, 3 | 5 | NE | kom | 1 | 2 god. | 2 god. | 3 god. | 342 | 5% | 359.1 | I | S | SP, LJ | Visokoelastična spužva presvučena tekstilnom tkaninom ili paropropusnom nepromočivom navlakom. Protuklizajuća podloga ili čičak. Minimalna debljina 5 cm.
749 | 180942071708 | Jastuk za kolica 161 | Dietz GmbH | Karl Dietz | Jastuk za kolica, Dietz GmbH | Sito Standard | 1 | 2, 3 | 5 | NE | kom | 1 | 2 god. | 2 god. | 3 god. | 342 | 5% | 359.1 | I | S | SP, LJ | Visokoelastična spužva presvučena tekstilnom tkaninom ili paropropusnom nepromočivom navlakom. Protuklizajuća podloga ili čičak. Minimalna debljina 5 cm.
750 | 180942071709 | Jastuk za kolica 161 | MDH sp.z.o.o. | PAR MAR; Nova ortopedija | Jastuk za kolica, MDH sp.z.o.o. | ANTI-BEDSORE CUSHION DRVCT | 1 | 2, 3 | 5 | NE | kom | 1 | 2 god. | 2 god. | 3 god. | 342 | 5% | 359.1 | I | S | SP, LJ | Visokoelastična spužva presvučena tekstilnom tkaninom ili paropropusnom nepromočivom navlakom. Protuklizajuća podloga ili čičak. Minimalna debljina 5 cm.
Rezervni dijelovi za invalidska kolica
751 | 122421071801 | Vanjska guma zadnja, kolica na ručni pogon 102 | Thuasne | Fokus Medical | Vanjska guma zadnja, kolica na ručni pogon, Thuasne | Vanjska guma zadnja, kolica na ručni pogon, Thuasne | 1 | 4 | 5 | NE | kom | do 2 | 1 god. | 1 god. | 1 god. | 60.86 | 25% | 76.08 | I | S | SP, LJ | Originalni dio prema kolicima.
752 | 122421071802 | Vanjska guma zadnja, kolica na ručni pogon 102 | Vermeiren | Otos | Vanjska guma zadnja, kolica na ručni pogon, Vermeiren | Vanjska guma zadnja | 1 | 4 | 5 | NE | kom | do 2 | 1 god. | 1 god. | 1 god. | 60.86 | 25% | 76.08 | I | S | SP, LJ | Originalni dio prema kolicima.
753 | 122421071803 | Vanjska guma zadnja, kolica na ručni pogon 102 | Reha TEAM Progeo | Otos | Vanjska guma zadnja, kolica na ručni pogon, Reha TEAM Progeo | Vanjska guma zadnja | 1 | 4 | 5 | NE | kom | do 2 | 1 god. | 1 god. | 1 god. | 60.86 | 25% | 76.08 | I | S | SP, LJ | Originalni dio prema kolicima.
754 | 122421071804 | Vanjska guma zadnja, kolica na ručni pogon 102 | Invacare-Patron | Orto Rea | Vanjska guma zadnja, kolica na ručni pogon, Invacare-Patron | Tyres for manule wheel-chairs | 1 | 4 | 5 | NE | kom | do 2 | 1 god. | 1 god. | 1 god. | 60.86 | 25% | 76.08 | I | S | SP, LJ | Originalni dio prema kolicima.
755 | 122421071805 | Vanjska guma zadnja, kolica na ručni pogon 102 | Meyra | Famax | Vanjska guma zadnja, kolica na ručni pogon, Meyra | Vanjska guma zadnja, kolica na ručni pogon | 1 | 4 | 5 | NE | kom | do 2 | 1 god. | 1 god. | 1 god. | 60.86 | 25% | 76.08 | I | S | SP, LJ | Originalni dio prema kolicima.
756 | 122421071806 | Vanjska guma zadnja, kolica na ručni pogon 102 | Ottobock SE & Co. KGaA | Otto Bock Adria | Vanjska guma zadnja, kolica na ručni pogon, Ottobock SE & Co. KGaA | Vanjska guma zadnja, kolica na ručni pogon, 481G00=SK422, 481G00=SK423 | 1 | 4 | 5 | NE | kom | do 2 | 1 god. | 1 god. | 1 god. | 60.86 | 25% | 76.08 | I | S | SP, LJ | Originalni dio prema kolicima.
757 | 122421071807 | Vanjska guma zadnja, kolica na ručni pogon 102 | Dietz GmbH | Karl Dietz | Vanjska guma zadnja, kolica na ručni pogon, Dietz GmbH | original prema modelu | 1 | 4 | 5 | NE | kom | do 2 | 1 god. | 1 god. | 1 god. | 60.86 | 25% | 76.08 | I | S | SP, LJ | Originalni dio prema kolicima.
758 | 122421071808 | Vanjska guma zadnja, kolica na ručni pogon 102 | Nova Orthopedic | Karl Dietz | Vanjska guma zadnja, kolica na ručni pogon, Nova Orthopedic | original prema modelu | 1 | 4 | 5 | NE | kom | do 2 | 1 god. | 1 god. | 1 god. | 60.86 | 25% | 76.08 | I | S | SP, LJ | Originalni dio prema kolicima.
759 | 122421071809 | Vanjska guma zadnja, kolica na ručni pogon 102 | Maxhealth Corportaion | Karl Dietz | Vanjska guma zadnja, kolica na ručni pogon, Maxhealth Corportaion | original prema modelu | 1 | 4 | 5 | NE | kom | do 2 | 1 god. | 1 god. | 1 god. | 60.86 | 25% | 76.08 | I | S | SP, LJ | Originalni dio prema kolicima.
760 | 122421071810 | Vanjska guma zadnja, kolica na ručni pogon 102 | RvS Alvema | Karl Dietz | Vanjska guma zadnja, kolica na ručni pogon, RvS Alvema | original prema modelu | 1 | 4 | 5 | NE | kom | do 2 | 1 god. | 1 god. | 1 god. | 60.86 | 25% | 76.08 | I | S | SP, LJ | Originalni dio prema kolicima.
761 | 122421071811 | Vanjska guma zadnja, kolica na ručni pogon 102 | Off Carr S.r.l. | Karl Dietz | Vanjska guma zadnja, kolica na ručni pogon, Off Carr S.r.l. | original prema modelu | 1 | 4 | 5 | NE | kom | do 2 | 1 god. | 1 god. | 1 god. | 60.86 | 25% | 76.08 | I | S | SP, LJ | Originalni dio prema kolicima.
762 | 122421071812 | Vanjska guma zadnja, kolica na ručni pogon 102 | Fumagalli S.R.l. | Plasting ortopedija | Vanjska guma zadnja, kolica na ručni pogon, Fumagalli S.r.L. | original prema modelu | 1 | 4 | 5 | NE | kom | do 2 | 1 god. | 1 god. | 1 god. | 60.86 | 25% | 76.08 | I | S | SP, LJ | Originalni dio prema kolicima.
763 | 122421071813 | Vanjska guma zadnja, kolica na ručni pogon 102 | Foshan Dongfang Medical Equipment Manufactory | Dr Pharma | Vanjska guma zadnja, kolica na ručni pogon, Foshan Dongfang Medical Equipment Manufactory | original prema modelu | 1 | 4 | 5 | NE | kom | do 2 | 1 god. | 1 god. | 1 god. | 60.86 | 25% | 76.08 | I | S | SP, LJ | Originalni dio prema kolicima.
764 | 122421071814 | Vanjska guma zadnja, kolica na ručni pogon 102 | Vassilli | Plasting ortopedija | Vanjska guma zadnja, kolica na ručni pogon, Vassilli | original prema modelu | 1 | 4 | 5 | NE | kom | do 2 | 1 god. | 1 god. | 1 god. | 60.86 | 25% | 76.08 | I | S | SP, LJ | Originalni dio prema kolicima.
765 | 122421071815 | Vanjska guma zadnja, kolica na ručni pogon 102 | Herdegen SNC | Plasting ortopedija | Vanjska guma zadnja, kolica na ručni pogon, Herdegen SNC | original prema modelu | 1 | 4 | 5 | NE | kom | do 2 | 1 god. | 1 god. | 1 god. | 60.86 | 25% | 76.08 | I | S | SP, LJ | Originalni dio prema kolicima.
766 | 122421071816 | Vanjska guma zadnja, kolica na ručni pogon 102 | Ottobock SE & Co. KGaA | Otto Bock Adria | Vanjska guma zadnja, kolica na ručni pogon, Ottobock SE & Co. KGaA | original prema modelu Start M | 1 | 4 | 5 | NE | kom | do 2 | 1 god. | 1 god. | 1 god. | 60.86 | 25% | 76.08 | I | S | SP, LJ | Originalni dio prema kolicima.
767 | 122421071901 | Vanjska guma prednja kolica na ručni pogon 102 | Thuasne | Fokus Medical | Vanjska guma prednja kolica na ručni pogon, Thuasne | Vanjska guma prednja kolica na ručni pogon, Thuasne | 1 | 4 | 5 | NE | kom | do 2 | 1 god. | 1 god. | 1 god. | 54.64 | 25% | 68.3 | I | S | SP, LJ | Originalni dio prema kolicima.
768 | 122421071902 | Vanjska guma prednja kolica na ručni pogon 102 | Vermeiren | Otos | Vanjska guma prednja kolica na ručni pogon, Vermeiren | Vanjska guma prednja | 1 | 4 | 5 | NE | kom | do 2 | 1 god. | 1 god. | 1 god. | 54.64 | 25% | 68.3 | I | S | SP, LJ | Originalni dio prema kolicima.
769 | 122421071903 | Vanjska guma prednja kolica na ručni pogon 102 | Reha TEAM Progeo | Otos | Vanjska guma prednja kolica na ručni pogon, Reha TEAM Progeo | Vanjska guma prednja | 1 | 4 | 5 | NE | kom | do 2 | 1 god. | 1 god. | 1 god. | 54.64 | 25% | 68.3 | I | S | SP, LJ | Originalni dio prema kolicima.
770 | 122421071904 | Vanjska guma prednja kolica na ručni pogon 102 | Invacare-Patron | Orto Rea | Vanjska guma prednja kolica na ručni pogon, Invacare-Patron | Tyres for manule wheel-chairs | 1 | 4 | 5 | NE | kom | do 2 | 1 god. | 1 god. | 1 god. | 54.64 | 25% | 68.3 | I | S | SP, LJ | Originalni dio prema kolicima.
771 | 122421071905 | Vanjska guma prednja kolica na ručni pogon 102 | Meyra | Famax | Vanjska guma prednja kolica na ručni pogon, Meyra | Vanjska guma prednja kolica na ručni pogon | 1 | 4 | 5 | NE | kom | do 2 | 1 god. | 1 god. | 1 god. | 54.64 | 25% | 68.3 | I | S | SP, LJ | Originalni dio prema kolicima.
772 | 122421071906 | Vanjska guma prednja kolica na ručni pogon 102 | Ottobock SE & Co. KGaA | Otto Bock Adria | Vanjska guma prednja kolica na ručni pogon, Ottobock SE & Co. KGaA | Vanjska guma prednja, kolica na ručni pogon, 481F00=ST209, 481F00=ST112 | 1 | 4 | 5 | NE | kom | do 2 | 1 god. | 1 god. | 1 god. | 54.64 | 25% | 68.3 | I | S | SP, LJ | Originalni dio prema kolicima.
773 | 122421071907 | Vanjska guma prednja kolica na ručni pogon 102 | Dietz GmbH | Karl Dietz | Vanjska guma prednja kolica na ručni pogon, Dietz GmbH | original prema modelu | 1 | 4 | 5 | NE | kom | do 2 | 1 god. | 1 god. | 1 god. | 54.64 | 25% | 68.3 | I | S | SP, LJ | Originalni dio prema kolicima.
774 | 122421071908 | Vanjska guma prednja kolica na ručni pogon 102 | Nova Orthopedic | Karl Dietz | Vanjska guma prednja kolica na ručni pogon, Nova Orthopedic | original prema modelu | 1 | 4 | 5 | NE | kom | do 2 | 1 god. | 1 god. | 1 god. | 54.64 | 25% | 68.3 | I | S | SP, LJ | Originalni dio prema kolicima.
775 | 122421071909 | Vanjska guma prednja kolica na ručni pogon 102 | Maxhealth Corportaion | Karl Dietz | Vanjska guma prednja kolica na ručni pogon, Maxhealth Corportaion | original prema modelu | 1 | 4 | 5 | NE | kom | do 2 | 1 god. | 1 god. | 1 god. | 54.64 | 25% | 68.3 | I | S | SP, LJ | Originalni dio prema kolicima.
776 | 122421071910 | Vanjska guma prednja kolica na ručni pogon 102 | RvS Alvema | Karl Dietz | Vanjska guma prednja kolica na ručni pogon, RvS Alvema | original prema modelu | 1 | 4 | 5 | NE | kom | do 2 | 1 god. | 1 god. | 1 god. | 54.64 | 25% | 68.3 | I | S | SP, LJ | Originalni dio prema kolicima.
777 | 122421071911 | Vanjska guma prednja kolica na ručni pogon 102 | Off Carr S.r.l. | Karl Dietz | Vanjska guma prednja kolica na ručni pogon, Off Carr S.r.l. | original prema modelu | 1 | 4 | 5 | NE | kom | do 2 | 1 god. | 1 god. | 1 god. | 54.64 | 25% | 68.3 | I | S | SP, LJ | Originalni dio prema kolicima.
778 | 122421071912 | Vanjska guma prednja kolica na ručni pogon 102 | Foshan Dongfang Medical Equipment Manufactory | Dr Pharma | Vanjska guma prednja kolica na ručni pogon, Foshan Dongfang Medical Equipment Manufactory | original prema modelu | 1 | 4 | 5 | NE | kom | do 2 | 1 god. | 1 god. | 1 god. | 54.64 | 25% | 68.3 | I | S | SP, LJ | Originalni dio prema kolicima.
779 | 122421071913 | Vanjska guma prednja kolica na ručni pogon 102 | Vassilli | Plasting ortopedija | Vanjska guma prednja kolica na ručni pogon, Vassilli | original prema modelu | 1 | 4 | 5 | NE | kom | do 2 | 1 god. | 1 god. | 1 god. | 54.64 | 25% | 68.3 | I | S | SP, LJ | Originalni dio prema kolicima.
780 | 122421071914 | Vanjska guma prednja kolica na ručni pogon 102 | Herdegen SNC | Plasting ortopedija | Vanjska guma prednja kolica na ručni pogon, Herdegen SNC | original prema modelu | 1 | 4 | 5 | NE | kom | do 2 | 1 god. | 1 god. | 1 god. | 54.64 | 25% | 68.3 | I | S | SP, LJ | Originalni dio prema kolicima.
781 | 122421071915 | Vanjska guma prednja kolica na ručni pogon 102 | Ottobock SE & Co. KGaA | Otto Bock Adria | Vanjska guma prednja kolica na ručni pogon, Ottobock SE & Co. KGaA | original prema modelu Start M | 1 | 4 | 5 | NE | kom | do 2 | 1 god. | 1 god. | 1 god. | 54.64 | 25% | 68.3 | I | S | SP, LJ | Originalni dio prema kolicima.
782 | 122421072001 | Zračnica zadnja, kolica na ručni pogon 102 | Thuasne | Fokus Medical | Zračnica zadnja, kolica na ručni pogon, Thuasne | Zračnica zadnja, kolica na ručni pogon, Thuasne | 1 | 4 | 5 | NE | kom | do 2 | 1 god. | 1 god. | 1 god. | 24.32 | 25% | 30.4 | I | S | SP, LJ | Originalni dio prema kolicima.
783 | 122421072002 | Zračnica zadnja, kolica na ručni pogon 102 | Vermeiren | Otos | Zračnica zadnja, kolica na ručni pogon, Vermeiren | Zračnica zadnja | 1 | 4 | 5 | NE | kom | do 2 | 1 god. | 1 god. | 1 god. | 24.32 | 25% | 30.4 | I | S | SP, LJ | Originalni dio prema kolicima.
784 | 122421072003 | Zračnica zadnja, kolica na ručni pogon 102 | Reha TEAM Progeo | Otos | Zračnica zadnja, kolica na ručni pogon, Reha TEAM Progeo | Zračnica zadnja | 1 | 4 | 5 | NE | kom | do 2 | 1 god. | 1 god. | 1 god. | 24.32 | 25% | 30.4 | I | S | SP, LJ | Originalni dio prema kolicima.
785 | 122421072004 | Zračnica zadnja, kolica na ručni pogon 102 | Invacare-Patron | Orto Rea | Zračnica zadnja, kolica na ručni pogon, Invacare-Patron | Tubes for manule wheel-chairs | 1 | 4 | 5 | NE | kom | do 2 | 1 god. | 1 god. | 1 god. | 24.32 | 25% | 30.4 | I | S | SP, LJ | Originalni dio prema kolicima.
786 | 122421072005 | Zračnica zadnja, kolica na ručni pogon 102 | Meyra | Famax | Zračnica zadnja, kolica na ručni pogon, Meyra | Zračnica zadnja, kolica na ručni pogon | 1 | 4 | 5 | NE | kom | do 2 | 1 god. | 1 god. | 1 god. | 24.32 | 25% | 30.4 | I | S | SP, LJ | Originalni dio prema kolicima.
787 | 122421072006 | Zračnica zadnja, kolica na ručni pogon 102 | Ottobock SE & Co. KGaA | Otto Bock Adria | Zračnica zadnja, kolica na ručni pogon, Ottobock SE & Co. KGaA | Zračnica zadnja, kolica na ručni pogon, 481G00=ST322, 481G00=ST323 | 1 | 4 | 5 | NE | kom | do 2 | 1 god. | 1 god. | 1 god. | 24.32 | 25% | 30.4 | I | S | SP, LJ | Originalni dio prema kolicima.
788 | 122421072007 | Zračnica zadnja, kolica na ručni pogon 102 | Dietz GmbH | Karl Dietz | Zračnica zadnja, kolica na ručni pogon, Dietz GmbH | original prema modelu | 1 | 4 | 5 | NE | kom | do 2 | 1 god. | 1 god. | 1 god. | 24.32 | 25% | 30.4 | I | S | SP, LJ | Originalni dio prema kolicima.
789 | 122421072008 | Zračnica zadnja, kolica na ručni pogon 102 | Nova Orthopedic | Karl Dietz | Zračnica zadnja, kolica na ručni pogon, Nova Orthopedic | original prema modelu | 1 | 4 | 5 | NE | kom | do 2 | 1 god. | 1 god. | 1 god. | 24.32 | 25% | 30.4 | I | S | SP, LJ | Originalni dio prema kolicima.
790 | 122421072009 | Zračnica zadnja, kolica na ručni pogon 102 | Maxhealth Corportaion | Karl Dietz | Zračnica zadnja, kolica na ručni pogon, Maxhealth Corportaion | original prema modelu | 1 | 4 | 5 | NE | kom | do 2 | 1 god. | 1 god. | 1 god. | 24.32 | 25% | 30.4 | I | S | SP, LJ | Originalni dio prema kolicima.
791 | 122421072010 | Zračnica zadnja, kolica na ručni pogon 102 | RvS Alvema | Karl Dietz | Zračnica zadnja, kolica na ručni pogon, RvS Alvema | original prema modelu | 1 | 4 | 5 | NE | kom | do 2 | 1 god. | 1 god. | 1 god. | 24.32 | 25% | 30.4 | I | S | SP, LJ | Originalni dio prema kolicima.
792 | 122421072011 | Zračnica zadnja, kolica na ručni pogon 102 | Off Carr S.r.l. | Karl Dietz | Zračnica zadnja, kolica na ručni pogon, Off Carr S.r.l. | original prema modelu | 1 | 4 | 5 | NE | kom | do 2 | 1 god. | 1 god. | 1 god. | 24.32 | 25% | 30.4 | I | S | SP, LJ | Originalni dio prema kolicima.
793 | 122421072012 | Zračnica zadnja, kolica na ručni pogon 102 | Fumagalli S.R.l. | Plasting ortopedija | Zračnica zadnja, kolica na ručni pogon, Fumagalli S.r.L. | original prema modelu | 1 | 4 | 5 | NE | kom | do 2 | 1 god. | 1 god. | 1 god. | 24.32 | 25% | 30.4 | I | S | SP, LJ | Originalni dio prema kolicima.
794 | 122421072013 | Zračnica zadnja, kolica na ručni pogon 102 | Foshan Dongfang Medical Equipment Manufactory | Dr Pharma | Zračnica zadnja, kolica na ručni pogon, Foshan Dongfang Medical Equipment Manufactory | original prema modelu | 1 | 4 | 5 | NE | kom | do 2 | 1 god. | 1 god. | 1 god. | 24.32 | 25% | 30.4 | I | S | SP, LJ | Originalni dio prema kolicima.
795 | 122421072014 | Zračnica zadnja, kolica na ručni pogon 102 | Vassilli | Plasting ortopedija | Zračnica zadnja, kolica na ručni pogon, Vassilli | original prema modelu | 1 | 4 | 5 | NE | kom | do 2 | 1 god. | 1 god. | 1 god. | 24.32 | 25% | 30.4 | I | S | SP, LJ | Originalni dio prema kolicima.
796 | 122421072015 | Zračnica zadnja, kolica na ručni pogon 102 | Herdegen SNC | Plasting ortopedija | Zračnica zadnja, kolica na ručni pogon, Herdegen SNC | original prema modelu | 1 | 4 | 5 | NE | kom | do 2 | 1 god. | 1 god. | 1 god. | 24.32 | 25% | 30.4 | I | S | SP, LJ | Originalni dio prema kolicima.
797 | 122421072016 | Zračnica zadnja, kolica na ručni pogon 102 | Ottobock SE & Co. KGaA | Otto Bock Adria | Zračnica zadnja, kolica na ručni pogon, Ottobock SE & Co. KGaA | original prema modelu Start M | 1 | 4 | 5 | NE | kom | do 2 | 1 god. | 1 god. | 1 god. | 24.32 | 25% | 30.4 | I | S | SP, LJ | Originalni dio prema kolicima.
798 | 122421072101 | Zračnica prednja, kolica na ručni pogon 102 | Thuasne | Fokus Medical | Zračnica prednja, kolica na ručni pogon, Thuasne | Zračnica prednja, kolica na ručni pogon, Thuasne | 1 | 4 | 5 | NE | kom | do 2 | 1 god. | 1 god. | 1 god. | 24.93 | 25% | 31.16 | I | S | SP, LJ | Originalni dio prema kolicima.
799 | 122421072102 | Zračnica prednja, kolica na ručni pogon 102 | Vermeiren | Otos | Zračnica prednja, kolica na ručni pogon, Vermeiren | Zračnica prednja | 1 | 4 | 5 | NE | kom | do 2 | 1 god. | 1 god. | 1 god. | 24.93 | 25% | 31.16 | I | S | SP, LJ | Originalni dio prema kolicima.
800 | 122421072103 | Zračnica prednja, kolica na ručni pogon 102 | Reha TEAM Progeo | Otos | Zračnica prednja, kolica na ručni pogon, Reha TEAM Progeo | Zračnica prednja | 1 | 4 | 5 | NE | kom | do 2 | 1 god. | 1 god. | 1 god. | 24.93 | 25% | 31.16 | I | S | SP, LJ | Originalni dio prema kolicima.
801 | 122421072104 | Zračnica prednja, kolica na ručni pogon 102 | Invacare-Patron | Orto Rea | Zračnica prednja, kolica na ručni pogon, Invacare-Patron | Tubes for manule wheel-chairs | 1 | 4 | 5 | NE | kom | do 2 | 1 god. | 1 god. | 1 god. | 24.93 | 25% | 31.16 | I | S | SP, LJ | Originalni dio prema kolicima.
802 | 122421072105 | Zračnica prednja, kolica na ručni pogon 102 | Meyra | Famax | Zračnica prednja, kolica na ručni pogon, Meyra | Zračnica prednja, kolica na ručni pogon | 1 | 4 | 5 | NE | kom | do 2 | 1 god. | 1 god. | 1 god. | 24.93 | 25% | 31.16 | I | S | SP, LJ | Originalni dio prema kolicima.
803 | 122421072106 | Zračnica prednja, kolica na ručni pogon 102 | Ottobock SE & Co. KGaA | Otto Bock Adria | Zračnica prednja, kolica na ručni pogon, Ottobock SE & Co. KGaA | Zračnica prednja, kolica na ručni pogon, 481F00=ST208, 481F00=ST111 | 1 | 4 | 5 | NE | kom | do 2 | 1 god. | 1 god. | 1 god. | 24.93 | 25% | 31.16 | I | S | SP, LJ | Originalni dio prema kolicima.
804 | 122421072107 | Zračnica prednja, kolica na ručni pogon 102 | Dietz GmbH | Karl Dietz | Zračnica prednja, kolica na ručni pogon, Dietz GmbH | original prema modelu | 1 | 4 | 5 | NE | kom | do 2 | 1 god. | 1 god. | 1 god. | 24.93 | 25% | 31.16 | I | S | SP, LJ | Originalni dio prema kolicima.
805 | 122421072108 | Zračnica prednja, kolica na ručni pogon 102 | Nova Orthopedic | Karl Dietz | Zračnica prednja, kolica na ručni pogon, Nova Orthopedic | original prema modelu | 1 | 4 | 5 | NE | kom | do 2 | 1 god. | 1 god. | 1 god. | 24.93 | 25% | 31.16 | I | S | SP, LJ | Originalni dio prema kolicima.
806 | 122421072109 | Zračnica prednja, kolica na ručni pogon 102 | Maxhealth Corportaion | Karl Dietz | Zračnica prednja, kolica na ručni pogon, Maxhealth Corportaion | original prema modelu | 1 | 4 | 5 | NE | kom | do 2 | 1 god. | 1 god. | 1 god. | 24.93 | 25% | 31.16 | I | S | SP, LJ | Originalni dio prema kolicima.
807 | 122421072110 | Zračnica prednja, kolica na ručni pogon 102 | RvS Alvema | Karl Dietz | Zračnica prednja, kolica na ručni pogon, RvS Alvema | original prema modelu | 1 | 4 | 5 | NE | kom | do 2 | 1 god. | 1 god. | 1 god. | 24.93 | 25% | 31.16 | I | S | SP, LJ | Originalni dio prema kolicima.
808 | 122421072111 | Zračnica prednja, kolica na ručni pogon 102 | Off Carr S.r.l. | Karl Dietz | Zračnica prednja, kolica na ručni pogon, Off Carr S.r.l. | original prema modelu | 1 | 4 | 5 | NE | kom | do 2 | 1 god. | 1 god. | 1 god. | 24.93 | 25% | 31.16 | I | S | SP, LJ | Originalni dio prema kolicima.
809 | 122421072112 | Zračnica prednja, kolica na ručni pogon 102 | Foshan Dongfang Medical Equipment Manufactory | Dr Pharma | Zračnica prednja, kolica na ručni pogon, Foshan Dongfang Medical Equipment Manufactory | original prema modelu | 1 | 4 | 5 | NE | kom | do 2 | 1 god. | 1 god. | 1 god. | 24.93 | 25% | 31.16 | I | S | SP, LJ | Originalni dio prema kolicima.
810 | 122421072113 | Zračnica prednja, kolica na ručni pogon 102 | Vassilli | Plasting ortopedija | Zračnica prednja, kolica na ručni pogon, Vassilli | original prema modelu | 1 | 4 | 5 | NE | kom | do 2 | 1 god. | 1 god. | 1 god. | 24.93 | 25% | 31.16 | I | S | SP, LJ | Originalni dio prema kolicima.
811 | 122421072114 | Zračnica prednja, kolica na ručni pogon 102 | Herdegen SNC | Plasting ortopedija | Zračnica prednja, kolica na ručni pogon, Herdegen SNC | original prema modelu | 1 | 4 | 5 | NE | kom | do 2 | 1 god. | 1 god. | 1 god. | 24.93 | 25% | 31.16 | I | S | SP, LJ | Originalni dio prema kolicima.
812 | 122421072115 | Zračnica prednja, kolica na ručni pogon 102 | Ottobock SE & Co. KGaA | Otto Bock Adria | Zračnica prednja, kolica na ručni pogon, Ottobock SE & Co. KGaA | original prema modelu Start M | 1 | 4 | 5 | NE | kom | do 2 | 1 god. | 1 god. | 1 god. | 24.93 | 25% | 31.16 | I | S | SP, LJ | Originalni dio prema kolicima.
813 | 122421072201 | Puna guma prednja, kolica na ručni pogon 102 | Thuasne | Fokus Medical | Puna guma prednja, kolica na ručni pogon, Thuasne | Puna guma prednja, kolica na ručni pogon, Thuasne | 1 | 4 | 5 | NE | kom | do 2 | 1 god. | 1 god. | 1 god. | 96.96 | 25% | 121.2 | I | S | SP, LJ | Originalni dio prema kolicima.
814 | 122421072202 | Puna guma prednja, kolica na ručni pogon 102 | Vermeiren | Otos | Puna guma prednja, kolica na ručni pogon, Vermeiren | Puna guma prednja | 1 | 4 | 5 | NE | kom | do 2 | 1 god. | 1 god. | 1 god. | 96.96 | 25% | 121.2 | I | S | SP, LJ | Originalni dio prema kolicima.
815 | 122421072203 | Puna guma prednja, kolica na ručni pogon 102 | Reha TEAM Progeo | Otos | Puna guma prednja, kolica na ručni pogon, Reha TEAM Progeo | Puna guma prednja | 1 | 4 | 5 | NE | kom | do 2 | 1 god. | 1 god. | 1 god. | 96.96 | 25% | 121.2 | I | S | SP, LJ | Originalni dio prema kolicima.
816 | 122421072204 | Puna guma prednja, kolica na ručni pogon 102 | Invacare-Patron | Orto Rea | Puna guma prednja, kolica na ručni pogon, Invacare-Patron | PU-Tyres | 1 | 4 | 5 | NE | kom | do 2 | 1 god. | 1 god. | 1 god. | 96.96 | 25% | 121.2 | I | S | SP, LJ | Originalni dio prema kolicima.
817 | 122421072205 | Puna guma prednja, kolica na ručni pogon 102 | Meyra | Famax | Puna guma prednja, kolica na ručni pogon, Meyra | Puna guma prednja, kolica na ručni pogon | 1 | 4 | 5 | NE | kom | do 2 | 1 god. | 1 god. | 1 god. | 96.96 | 25% | 121.2 | I | S | SP, LJ | Originalni dio prema kolicima.
818 | 122421072206 | Puna guma prednja, kolica na ručni pogon 102 | BISCHOFF&BISCHOFF | Salvus | Puna guma prednja, kolica na ručni pogon, BISCHOFF&BISCHOFF | RAD 6" | 1 | 4 | 5 | NE | kom | do 2 | 1 god. | 1 god. | 1 god. | 96.96 | 25% | 121.2 | I | S | SP, LJ | Originalni dio prema kolicima.
819 | 122421072207 | Puna guma prednja, kolica na ručni pogon 102 | Ottobock SE & Co. KGaA | Otto Bock Adria | Puna guma prednja, kolica na ručni pogon, Ottobock SE & Co. KGaA | Puna guma prednja, kolica na ručni pogon, 481F00=SV304, 481F00=SV305, 481F00=SV310, 481F00=SV306, 481F00=SV350, 481F00=SV320, 481F00=SV326 | 1 | 4 | 5 | NE | kom | do 2 | 1 god. | 1 god. | 1 god. | 96.96 | 25% | 121.2 | I | S | SP, LJ | Originalni dio prema kolicima.
820 | 122421072208 | Puna guma prednja, kolica na ručni pogon 102 | Dietz GmbH | Karl Dietz | Puna guma prednja, kolica na ručni pogon, Dietz GmbH | original prema modelu | 1 | 4 | 5 | NE | kom | do 2 | 1 god. | 1 god. | 1 god. | 96.96 | 25% | 121.2 | I | S | SP, LJ | Originalni dio prema kolicima.
821 | 122421072209 | Puna guma prednja, kolica na ručni pogon 102 | Nova Orthopedic | Karl Dietz | Puna guma prednja, kolica na ručni pogon, Nova Orthopedic | original prema modelu | 1 | 4 | 5 | NE | kom | do 2 | 1 god. | 1 god. | 1 god. | 96.96 | 25% | 121.2 | I | S | SP, LJ | Originalni dio prema kolicima.
822 | 122421072210 | Puna guma prednja, kolica na ručni pogon 102 | Maxhealth Corportaion | Karl Dietz | Puna guma prednja, kolica na ručni pogon, Maxhealth Corportaion | original prema modelu | 1 | 4 | 5 | NE | kom | do 2 | 1 god. | 1 god. | 1 god. | 96.96 | 25% | 121.2 | I | S | SP, LJ | Originalni dio prema kolicima.
823 | 122421072211 | Puna guma prednja, kolica na ručni pogon 102 | RvS Alvema | Karl Dietz | Puna guma prednja, kolica na ručni pogon, RvS Alvema | original prema modelu | 1 | 4 | 5 | NE | kom | do 2 | 1 god. | 1 god. | 1 god. | 96.96 | 25% | 121.2 | I | S | SP, LJ | Originalni dio prema kolicima.
824 | 122421072212 | Puna guma prednja, kolica na ručni pogon 102 | Off Carr S.r.l. | Karl Dietz | Puna guma prednja, kolica na ručni pogon, Off Carr S.r.l. | original prema modelu | 1 | 4 | 5 | NE | kom | do 2 | 1 god. | 1 god. | 1 god. | 96.96 | 25% | 121.2 | I | S | SP, LJ | Originalni dio prema kolicima.
825 | 122421072213 | Puna guma prednja, kolica na ručni pogon 102 | Tomashilfen fur Behinderte GmbH&Co | Plasting ortopedija | Puna guma prednja, kolica na ručni pogon, Tomashilfen fur Behinderte GmbH&Co. | Original prema modelu | 1 | 4 | 5 | NE | kom | do 2 | 1 god. | 1 god. | 1 god. | 96.96 | 25% | 121.2 | I | S | SP, LJ | Originalni dio prema kolicima.
826 | 122421072214 | Puna guma prednja, kolica na ručni pogon 102 | Fumagalli S.R.l. | Plasting ortopedija | Puna guma prednja, kolica na ručni pogon, Fumagalli S.r.L. | Original prema modelu | 1 | 4 | 5 | NE | kom | do 2 | 1 god. | 1 god. | 1 god. | 96.96 | 25% | 121.2 | I | S | SP, LJ | Originalni dio prema kolicima.
827 | 122421072216 | Puna guma prednja, kolica na ručni pogon 102 | Foshan Dongfang Medical Equipment Manufactory | Dr Pharma | Puna guma prednja, kolica na ručni pogon, Foshan Dongfang Medical Equipment Manufactory | Original prema modelu | 1 | 4 | 5 | NE | kom | do 2 | 1 god. | 1 god. | 1 god. | 96.96 | 25% | 121.2 | I | S | SP, LJ | Originalni dio prema kolicima.
828 | 122421072219 | Puna guma prednja, kolica na ručni pogon 102 | Vassilli | Plasting ortopedija | Puna guma prednja, kolica na ručni pogon, Vassilli | Original prema modelu | 1 | 4 | 5 | NE | kom | do 2 | 1 god. | 1 god. | 1 god. | 96.96 | 25% | 121.2 | I | S | SP, LJ | Originalni dio prema kolicima.
829 | 122421072220 | Puna guma prednja, kolica na ručni pogon 102 | Herdegen SNC | Plasting ortopedija | Puna guma prednja, kolica na ručni pogon, Herdegen SNC | Original prema modelu | 1 | 4 | 5 | NE | kom | do 2 | 1 god. | 1 god. | 1 god. | 96.96 | 25% | 121.2 | I | S | SP, LJ | Originalni dio prema kolicima.
830 | 122421072221 | Puna guma prednja, kolica na ručni pogon 102 | Ottobock SE & Co. KGaA | Otto Bock Adria | Puna guma prednja, kolica na ručni pogon, Ottobock SE & Co. KGaA | original prema modelu Start M | 1 | 4 | 5 | NE | kom | do 2 | 1 god. | 1 god. | 1 god. | 96.96 | 25% | 121.2 | I | S | SP, LJ | Originalni dio prema kolicima.
831 | 122421073001 | Puna guma prednja, modularna dječja invalidska kolica za prilagodbu i pozicioniranje 102 | Ottobock SE & Co. KGaA | Otto Bock Adria | Puna guma prednja, modularna dječja invalidska kolica za prilagodbu i pozicioniranje, Ottobock SE & Co. KGaA | Puna guma prednja, modularna dječja Kimba invalidska kolica za prilagodbu i pozicioniranje (KF02/KF03; KF02/KF04) | 1 | 4 | 5 | NE | kom | do 2 |  | 1,5 god. |  | 276.3 | 25% | 345.38 | I | S | SP, LJ | Originalni dio prema kolicima.
832 | 122421073002 | Puna guma prednja, modularna dječja invalidska kolica za prilagodbu i pozicioniranje 102 | LIW Care Technology | Karl Dietz | Puna guma prednja, modularna dječja invalidska kolica za prilagodbu i pozicioniranje, LIW Care Technology | Puna guma prednja, modularna dječja invalidska kolica Baffin Buggy za prilagodbu i pozicioniranje; Puna guma prednja, modularna dječja invalidska kolica Modi Buggy za prilagodbu i pozicioniranje | 1 | 4 | 5 | NE | kom | do 2 |  | 3 god. |  | 276.3 | 25% | 345.38 | I | S | SP, LJ | Originalni dio prema kolicima.
833 | 122421073003 | Puna guma prednja, modularna dječja invalidska kolica za prilagodbu i pozicioniranje 102 | Patron | Orto Rea | Puna guma prednja, modularna dječja invalidska kolica za prilagodbu i pozicioniranje, Patron | Puna guma prednja, modularna dječja Tom 5 Streeter invalidska kolica za prilagodbu i pozicioniranje (original prema modelu) | 1 | 4 | 5 | NE | kom | do 2 |  | 1,5 god. |  | 276.3 | 25% | 345.38 | I | S | SP, LJ | Originalni dio prema kolicima.
834 | 122421073004 | Puna guma prednja, modularna dječja invalidska kolica za prilagodbu i pozicioniranje 102 | Thomashilfen | Plasting ortopedija | Puna guma prednja, modularna dječja invalidska kolica za prilagodbu i pozicioniranje, Thomashilfen | Puna guma prednja, modularna dječja invalidska kolica za prilagodbu i pozicioniranje Easys | 1 | 4 | 5 | NE | kom | do 2 |  | 1,5 god. |  | 276.3 | 25% | 345.38 | I | S | SP, LJ | Originalni dio prema kolicima.
835 | 122421073005 | Puna guma prednja, modularna dječja invalidska kolica za prilagodbu i pozicioniranje 102 | Ormesa | Bauerfeind | Puna guma prednja, modularna dječja invalidska kolica za prilagodbu i pozicioniranje, Ormesa | Puna guma prednja, modularna dječja BUG invalidska kolica za prilagodbu i pozicioniranje | 1 | 4 | 5 | NE | kom | do 2 |  | 1,5 god. |  | 276.3 | 25% | 345.38 | I | S | SP, LJ | Originalni dio prema kolicima.
836 | 122421072301 | Puna guma zadnja kolica na ručni pogon 102 | Vermeiren | Otos | Puna guma zadnja kolica na ručni pogon, Vermeiren | Puna guma zadnja | 1 | 4 | 5 | NE | kom | do 2 | 2 god. | 2 god. | 2 god. | 152.36 | 25% | 190.45 | I | S | SP, LJ | Originalni dio prema kolicima.
837 | 122421072302 | Puna guma zadnja kolica na ručni pogon 102 | Reha TEAM Progeo | Otos | Puna guma zadnja kolica na ručni pogon, Reha TEAM Progeo | Puna guma zadnja | 1 | 4 | 5 | NE | kom | do 2 | 2 god. | 2 god. | 2 god. | 152.36 | 25% | 190.45 | I | S | SP, LJ | Originalni dio prema kolicima.
838 | 122421072303 | Puna guma zadnja kolica na ručni pogon 102 | Invacare-Patron | Orto Rea | Puna guma zadnja kolica na ručni pogon, Invacare-Patron | PU-Tyres | 1 | 4 | 5 | NE | kom | do 2 | 2 god. | 2 god. | 2 god. | 152.36 | 25% | 190.45 | I | S | SP, LJ | Originalni dio prema kolicima.
839 | 122421072304 | Puna guma zadnja kolica na ručni pogon 102 | Meyra | Famax | Puna guma zadnja kolica na ručni pogon, Meyra | Puna guma zadnja kolica na ručni pogon | 1 | 4 | 5 | NE | kom | do 2 | 2 god. | 2 god. | 2 god. | 152.36 | 25% | 190.45 | I | S | SP, LJ | Originalni dio prema kolicima.
840 | 122421072305 | Puna guma zadnja kolica na ručni pogon 102 | BISCHOFF&BISCHOFF | Salvus | Puna guma zadnja kolica na ručni pogon, BISCHOFF&BISCHOFF | RAD 24" | 1 | 4 | 5 | NE | kom | do 2 | 2 god. | 2 god. | 2 god. | 152.36 | 25% | 190.45 | I | S | SP, LJ | Originalni dio prema kolicima.
841 | 122421072306 | Puna guma zadnja kolica na ručni pogon 102 | Ottobock SE & Co. KGaA | Otto Bock Adria | Puna guma zadnja kolica na ručni pogon, Ottobock SE & Co. KGaA | Puna guma zadnja kolica na ručni pogon, 481G00=ST457, 481G00=ST458, 481G00=ST440, 481G00=ST437, 481G00=ST436, 481G00=ST443 | 1 | 4 | 5 | NE | kom | do 2 | 2 god. | 2 god. | 2 god. | 152.36 | 25% | 190.45 | I | S | SP, LJ | Originalni dio prema kolicima.
842 | 122421072307 | Puna guma zadnja kolica na ručni pogon 102 | Dietz GmbH | Karl Dietz | Puna guma zadnja kolica na ručni pogon, Dietz GmbH | original prema modelu | 1 | 4 | 5 | NE | kom | do 2 | 2 god. | 2 god. | 2 god. | 152.36 | 25% | 190.45 | I | S | SP, LJ | Originalni dio prema kolicima.
843 | 122421072308 | Puna guma zadnja kolica na ručni pogon 102 | Nova Orthopedic | Karl Dietz | Puna guma zadnja kolica na ručni pogon, Nova Orthopedic | original prema modelu | 1 | 4 | 5 | NE | kom | do 2 | 2 god. | 2 god. | 2 god. | 152.36 | 25% | 190.45 | I | S | SP, LJ | Originalni dio prema kolicima.
844 | 122421072309 | Puna guma zadnja kolica na ručni pogon 102 | Maxhealth Corportaion | Karl Dietz | Puna guma zadnja kolica na ručni pogon, Maxhealth Corportaion | original prema modelu | 1 | 4 | 5 | NE | kom | do 2 | 2 god. | 2 god. | 2 god. | 152.36 | 25% | 190.45 | I | S | SP, LJ | Originalni dio prema kolicima.
845 | 122421072310 | Puna guma zadnja kolica na ručni pogon 102 | RvS Alvema | Karl Dietz | Puna guma zadnja kolica na ručni pogon, RvS Alvema | original prema modelu | 1 | 4 | 5 | NE | kom | do 2 | 2 god. | 2 god. | 2 god. | 152.36 | 25% | 190.45 | I | S | SP, LJ | Originalni dio prema kolicima.
846 | 122421072311 | Puna guma zadnja kolica na ručni pogon 102 | Off Carr S.r.l. | Karl Dietz | Puna guma zadnja kolica na ručni pogon, Off Carr S.r.l. | original prema modelu | 1 | 4 | 5 | NE | kom | do 2 | 2 god. | 2 god. | 2 god. | 152.36 | 25% | 190.45 | I | S | SP, LJ | Originalni dio prema kolicima.
847 | 122421072312 | Puna guma zadnja kolica na ručni pogon 102 | Tomashilfen fur Behinderte GmbH&Co | Plasting ortopedija | Puna guma zadnja kolica na ručni pogon, Tomashilfen fur Behinderte GmbH&Co | original prema modelu | 1 | 4 | 5 | NE | kom | do 2 | 2 god. | 2 god. | 2 god. | 152.36 | 25% | 190.45 | I | S | SP, LJ | Originalni dio prema kolicima.
848 | 122421072313 | Puna guma zadnja kolica na ručni pogon 102 | Fumagalli S.R.l. | Plasting ortopedija | Puna guma zadnja kolica na ručni pogon, Fumagalli S.r.L. | original prema modelu | 1 | 4 | 5 | NE | kom | do 2 | 2 god. | 2 god. | 2 god. | 152.36 | 25% | 190.45 | I | S | SP, LJ | Originalni dio prema kolicima.
849 | 122421072315 | Puna guma zadnja kolica na ručni pogon 102 | Foshan Dongfang Medical Equipment Manufactory | Dr Pharma | Puna guma zadnja kolica na ručni pogon, Foshan Dongfang Medical Equipment Manufactory | original prema modelu | 1 | 4 | 5 | NE | kom | do 2 | 2 god. | 2 god. | 2 god. | 152.36 | 25% | 190.45 | I | S | SP, LJ | Originalni dio prema kolicima.
850 | 122421072318 | Puna guma zadnja kolica na ručni pogon 102 | Vassilli | Plasting ortopedija | Puna guma zadnja kolica na ručni pogon, Vassilli | original prema modelu | 1 | 4 | 5 | NE | kom | do 2 | 2 god. | 2 god. | 2 god. | 152.36 | 25% | 190.45 | I | S | SP, LJ | Originalni dio prema kolicima.
851 | 122421072319 | Puna guma zadnja kolica na ručni pogon 102 | Herdegen SNC | Plasting ortopedija | Puna guma zadnja kolica na ručni pogon, Herdegen SNC | original prema modelu | 1 | 4 | 5 | NE | kom | do 2 | 2 god. | 2 god. | 2 god. | 152.36 | 25% | 190.45 | I | S | SP, LJ | Originalni dio prema kolicima.
852 | 122421072320 | Puna guma zadnja kolica na ručni pogon 102 | Ottobock SE & Co. KGaA | Otto Bock Adria | Puna guma zadnja kolica na ručni pogon, Ottobock SE & Co. KGaA | original prema modelu Start M | 1 | 4 | 5 | NE | kom | do 2 | 2 god. | 2 god. | 2 god. | 152.36 | 25% | 190.45 | I | S | SP, LJ | Originalni dio prema kolicima.
853 | 122421074001 | Puna guma zadnja, modularna dječja invalidska kolica za prilagodbu i pozicioniranje 102 | Ottobock SE & Co. KGaA | Otto Bock Adria | Puna guma zadnja, modularna dječja invalidska kolica za prilagodbu i pozicioniranje, Ottobock SE & Co. KGaA | Puna guma zadnja, modularna dječja Kimba invalidska kolica za prilagodbu i pozicioniranje (KF01/KG01/KF03; KF01/KG01/KF04) | 1 | 4 | 5 | NE | kom | do 2 |  | 1,5 god. |  | 355.86 | 25% | 444.83 | I | S | SP, LJ | Originalni dio prema kolicima.
854 | 122421074002 | Puna guma zadnja, modularna dječja invalidska kolica za prilagodbu i pozicioniranje 102 | LIW Care Technology | Karl Dietz | Puna guma zadnja, modularna dječja invalidska kolica za prilagodbu i pozicioniranje, LIW Care Technology | Puna guma zadnja, modularna dječja invalidska kolica Baffin Buggy; Puna guma zadnja, modularna dječja invalidska kolica Modi Buggy | 1 | 4 | 5 | NE | kom | do 2 |  | 3 god. |  | 355.86 | 25% | 444.83 | I | S | SP, LJ | Originalni dio prema kolicima.
855 | 122421074003 | Puna guma zadnja, modularna dječja invalidska kolica za prilagodbu i pozicioniranje 102 | Patron | Orto Rea | Puna guma zadnja, modularna dječja invalidska kolica za prilagodbu i pozicioniranje, Patron | Puna guma zadnja, modularna dječja Tom 5 Streeter invalidska kolica za prilagodbu i pozicioniranje (original prema modelu) | 1 | 4 | 5 | NE | kom | do 2 |  | 1,5 god. |  | 355.86 | 25% | 444.83 | I | S | SP, LJ | Originalni dio prema kolicima.
856 | 122421074004 | Puna guma zadnja, modularna dječja invalidska kolica za prilagodbu i pozicioniranje 102 | Thomashilfen | Plasting ortopedija | Puna guma zadnja, modularna dječja invalidska kolica za prilagodbu i pozicioniranje, Thomashilfen | Puna guma zadnja, modularna dječja invalidska kolica za prilagodbu i pozicioniranje Easys | 1 | 4 | 5 | NE | kom | do 2 |  | 1,5 god. |  | 355.86 | 25% | 444.83 | I | S | SP, LJ | Originalni dio prema kolicima.
857 | 122421074005 | Puna guma zadnja, modularna dječja invalidska kolica za prilagodbu i pozicioniranje 102 | Ormesa | Bauerfeind | Puna guma zadnja, modularna dječja invalidska kolica za prilagodbu i pozicioniranje, Ormesa | Puna guma zadnja, modularna dječja BUG invalidska kolica za prilagodbu i pozicioniranje | 1 | 4 | 5 | NE | kom | do 2 |  | 1,5 god. |  | 355.86 | 25% | 444.83 | I | S | SP, LJ | Originalni dio prema kolicima.
858 | 122421072401 | Set guma za elektromotorna kolica 102 | Vermeiren | Otos | Set guma za elektromotorna kolica, Vermeiren | Gume za elektromotorna kolica, set | 1 | 4 | 5 | NE | komplet | 1 | 1 god | 1 god | 1 god | 980 | 25% | 1225 | I | S | SP, LJ | Set guma. 4 gume i 4 zračnice.
859 | 122421072402 | Set guma za elektromotorna kolica 102 | Invacare | Orto Rea | Set guma za elektromotorna kolica, Invacare | Tyres for power wheel-chairs | 1 | 4 | 5 | NE | komplet | 1 | 1 god | 1 god | 1 god | 980 | 25% | 1225 | I | S | SP, LJ | Set guma. 4 gume i 4 zračnice.
860 | 122421072403 | Set guma za elektromotorna kolica 102 | Meyra | Famax | Set guma za elektromotorna kolica, Meyra | Set guma za elektromotorna kolica | 1 | 4 | 5 | NE | komplet | 1 | 1 god | 1 god | 1 god | 980 | 25% | 1225 | I | S | SP, LJ | Set guma. 4 gume i 4 zračnice.
861 | 122421072404 | Set guma za elektromotorna kolica 102 | Ottobock SE & Co. KGaA | Otto Bock Adria | Set guma za elektromotorna kolica, Ottobock SE & Co. KGaA | Set guma za elektromotorna kolica, 491G31, 491F32 | 1 | 4 | 5 | NE | komplet | 1 | 1 god | 1 god | 1 god | 980 | 25% | 1225 | I | S | SP, LJ | Set guma. 4 gume i 4 zračnice.
862 | 122421072405 | Set guma za elektromotorna kolica 102 | Dietz GmbH | Karl Dietz | Set guma za elektromotorna kolica, Dietz GmbH | original prema modelu | 1 | 4 | 5 | NE | komplet | 1 | 1 god | 1 god | 1 god | 980 | 25% | 1225 | I | S | SP, LJ | Set guma. 4 gume i 4 zračnice.
863 | 122421072406 | Set guma za elektromotorna kolica 102 | Nova Orthopedic | Karl Dietz | Set guma za elektromotorna kolica, Nova Orthopedic | original prema modelu | 1 | 4 | 5 | NE | komplet | 1 | 1 god | 1 god | 1 god | 980 | 25% | 1225 | I | S | SP, LJ | Set guma. 4 gume i 4 zračnice.
864 | 122421072407 | Set guma za elektromotorna kolica 102 | Maxhealth Corportaion | Karl Dietz | Set guma za elektromotorna kolica, Maxhealth Corportaion | original prema modelu | 1 | 4 | 5 | NE | komplet | 1 | 1 god | 1 god | 1 god | 980 | 25% | 1225 | I | S | SP, LJ | Set guma. 4 gume i 4 zračnice.
865 | 122421072408 | Set guma za elektromotorna kolica 102 | RvS Alvema | Karl Dietz | Set guma za elektromotorna kolica, RvS Alvema | original prema modelu | 1 | 4 | 5 | NE | komplet | 1 | 1 god | 1 god | 1 god | 980 | 25% | 1225 | I | S | SP, LJ | Set guma. 4 gume i 4 zračnice.
866 | 122421072409 | Set guma za elektromotorna kolica 102 | Off Carr S.r.l. | Karl Dietz | Set guma za elektromotorna kolica, Off Carr S.r.l. | original prema modelu | 1 | 4 | 5 | NE | komplet | 1 | 1 god | 1 god | 1 god | 980 | 25% | 1225 | I | S | SP, LJ | Set guma. 4 gume i 4 zračnice.
867 | 122418072501 | Kočnica za standardna kolica 102 | Sunrise medical | Bauerfeind | Kočnica za standardna kolica, Sunrise medical | C03058 ; C03059 | 1 | 4 | 5 | NE | kom | do 2 | 2 god. | 2 god. | 2 god. | 85.19 | 5% | 89.45 | I | S | SP, LJ | Originalni dio prema kolicima.
868 | 122418072502 | Kočnica za standardna kolica 102 | Thuasne | Fokus Medical | Kočnica za standardna kolica, Thuasne | Kočnica za standardna kolica, Thuasne | 1 | 4 | 5 | NE | kom | do 2 | 2 god. | 2 god. | 2 god. | 85.19 | 5% | 89.45 | I | S | SP, LJ | Originalni dio prema kolicima.
869 | 122418072503 | Kočnica za standardna kolica 102 | Vermeiren | Otos | Kočnica za standardna kolica, Vermeiren | Kočnica standardna | 1 | 4 | 5 | NE | kom | do 2 | 2 god. | 2 god. | 2 god. | 85.19 | 5% | 89.45 | I | S | SP, LJ | Originalni dio prema kolicima.
870 | 122418072504 | Kočnica za standardna kolica 102 | Reha TEAM Progeo | Otos | Kočnica za standardna kolica, Reha TEAM Progeo | Kočnica standardna | 1 | 4 | 5 | NE | kom | do 2 | 2 god. | 2 god. | 2 god. | 85.19 | 5% | 89.45 | I | S | SP, LJ | Originalni dio prema kolicima.
871 | 122418072505 | Kočnica za standardna kolica 102 | Invacare | Orto Rea | Kočnica za standardna kolica, Invacare | brake | 1 | 4 | 5 | NE | kom | do 2 | 2 god. | 2 god. | 2 god. | 85.19 | 5% | 89.45 | I | S | SP, LJ | Originalni dio prema kolicima.
872 | 122418072506 | Kočnica za standardna kolica 102 | Meyra | Famax | Kočnica za standardna kolica, Meyra | Kočnica za standardna kolica | 1 | 4 | 5 | NE | kom | do 2 | 2 god. | 2 god. | 2 god. | 85.19 | 5% | 89.45 | I | S | SP, LJ | Originalni dio prema kolicima.
873 | 122418072507 | Kočnica za standardna kolica 102 | BISCHOFF&BISCHOFF | Salvus | Kočnica za standardna kolica, BISCHOFF&BISCHOFF | FESTSTELLBREMSE | 1 | 4 | 5 | NE | kom | do 2 | 2 god. | 2 god. | 2 god. | 85.19 | 5% | 89.45 | I | S | SP, LJ | Originalni dio prema kolicima.
874 | 122418072508 | Kočnica za standardna kolica 102 | Ottobock SE & Co. KGaA | Otto Bock Adria | Kočnica za standardna kolica, Ottobock SE & Co. KGaA | Kočnica za standardna kolica, 481H53=PK013, 481H53=ST001 | 1 | 4 | 5 | NE | kom | do 2 | 2 god. | 2 god. | 2 god. | 85.19 | 5% | 89.45 | I | S | SP, LJ | Originalni dio prema kolicima.
875 | 122418072509 | Kočnica za standardna kolica 102 | Dietz GmbH | Karl Dietz | Kočnica za standardna kolica, Dietz GmbH | original prema modelu | 1 | 4 | 5 | NE | kom | do 2 | 2 god. | 2 god. | 2 god. | 85.19 | 5% | 89.45 | I | S | SP, LJ | Originalni dio prema kolicima.
876 | 122418072510 | Kočnica za standardna kolica 102 | Nova Orthopedic | Karl Dietz | Kočnica za standardna kolica, Nova Orthopedic | original prema modelu | 1 | 4 | 5 | NE | kom | do 2 | 2 god. | 2 god. | 2 god. | 85.19 | 5% | 89.45 | I | S | SP, LJ | Originalni dio prema kolicima.
877 | 122418072511 | Kočnica za standardna kolica 102 | Maxhealth Corportaion | Karl Dietz | Kočnica za standardna kolica, Maxhealth Corportaion | original prema modelu | 1 | 4 | 5 | NE | kom | do 2 | 2 god. | 2 god. | 2 god. | 85.19 | 5% | 89.45 | I | S | SP, LJ | Originalni dio prema kolicima.
878 | 122418072512 | Kočnica za standardna kolica 102 | Off Carr S.r.l. | Karl Dietz | Kočnica za standardna kolica, Off Carr S.r.l. | original prema modelu | 1 | 4 | 5 | NE | kom | do 2 | 2 god. | 2 god. | 2 god. | 85.19 | 5% | 89.45 | I | S | SP, LJ | Originalni dio prema kolicima.
879 | 122418072513 | Kočnica za standardna kolica 102 | Foshan Dongfang Medical Equipment Manufactory | Dr Pharma | Kočnica za standardna kolica, Foshan Dongfang Medical Equipment Manufactory | original prema modelu | 1 | 4 | 5 | NE | kom | do 2 | 2 god. | 2 god. | 2 god. | 85.19 | 5% | 89.45 | I | S | SP, LJ | Originalni dio prema kolicima.
880 | 122418072514 | Kočnica za standardna kolica 102 | Vassilli | Plasting ortopedija | Kočnica za standardna kolica, Vassilli | original prema modelu | 1 | 4 | 5 | NE | kom | do 2 | 2 god. | 2 god. | 2 god. | 85.19 | 5% | 89.45 | I | S | SP, LJ | Originalni dio prema kolicima.
881 | 122418072515 | Kočnica za standardna kolica 102 | Herdegen SNC | Plasting ortopedija | Kočnica za standardna kolica, Herdegen SNC | original prema modelu | 1 | 4 | 5 | NE | kom | do 2 | 2 god. | 2 god. | 2 god. | 85.19 | 5% | 89.45 | I | S | SP, LJ | Originalni dio prema kolicima.
882 | 122418072516 | Kočnica za standardna kolica 102 | Ottobock SE & Co. KGaA | Otto Bock Adria | Kočnica za standardna kolica, Ottobock SE & Co. KGaA | original prema modelu Start M | 1 | 4 | 5 | NE | kom | do 2 | 2 god. | 2 god. | 2 god. | 85.19 | 5% | 89.45 | I | S | SP, LJ | Originalni dio prema kolicima.
883 | 122418072601 | Kočnica za aktivna kolica 102 | Sunrise medical | Bauerfeind | Kočnica za aktivna kolica, Sunrise Medical | 104216-001 ; 104216-002 ; 760761050 ; 760861050 | 1 | 4 | 5 | NE | kom | do 2 | 2 god | 2 god. | 2 god | 441 | 5% | 463.05 | I | S | SP, LJ | Original. Rezervni dio.
884 | 122418072602 | Kočnica za aktivna kolica 102 | Reha TEAM Progeo | Otos | Kočnica za aktivna kolica, Reha TEAM Progeo | Kočnica za aktivna kolica | 1 | 4 | 5 | NE | kom | do 2 | 2 god | 2 god. | 2 god | 441 | 5% | 463.05 | I | S | SP, LJ | Original. Rezervni dio.
885 | 122418072603 | Kočnica za aktivna kolica 102 | Invacare | Orto Rea | Kočnica za aktivna kolica, Invacare | brake | 1 | 4 | 5 | NE | kom | do 2 | 2 god | 2 god. | 2 god | 441 | 5% | 463.05 | I | S | SP, LJ | Original. Rezervni dio.
886 | 122418072604 | Kočnica za aktivna kolica 102 | Meyra | Famax | Kočnica za aktivna kolica, Meyra | Kočnica za aktivna kolica | 1 | 4 | 5 | NE | kom | do 2 | 2 god | 2 god. | 2 god | 441 | 5% | 463.05 | I | S | SP, LJ | Original. Rezervni dio.
887 | 122418072605 | Kočnica za aktivna kolica 102 | BISCHOFF&BISCHOFF | Salvus | Kočnica za aktivna kolica, BISCHOFF&BISCHOFF | FESTSTELLBREMSE | 1 | 4 | 5 | NE | kom | do 2 | 2 god | 2 god. | 2 god | 441 | 5% | 463.05 | I | S | SP, LJ | Original. Rezervni dio.
888 | 122418072606 | Kočnica za aktivna kolica 102 | Ottobock SE & Co. KGaA | Otto Bock Adria | Kočnica za aktivna kolica, Ottobock SE & Co. KGaA | Kočnica za aktivna kolica, 481H61=PK002 | 1 | 4 | 5 | NE | kom | do 2 | 2 god | 2 god. | 2 god | 441 | 5% | 463.05 | I | S | SP, LJ | Original. Rezervni dio.
889 | 122418072607 | Kočnica za aktivna kolica 102 | Dietz GmbH | Karl Dietz | Kočnica za aktivna kolica, Dietz GmbH | original prema modelu | 1 | 4 | 5 | NE | kom | do 2 | 2 god | 2 god. | 2 god | 441 | 5% | 463.05 | I | S | SP, LJ | Original. Rezervni dio.
890 | 122418072608 | Kočnica za aktivna kolica 102 | Nova Orthopedic | Karl Dietz | Kočnica za aktivna kolica, Nova Orthopedic | original prema modelu | 1 | 4 | 5 | NE | kom | do 2 | 2 god | 2 god. | 2 god | 441 | 5% | 463.05 | I | S | SP, LJ | Original. Rezervni dio.
891 | 122418072609 | Kočnica za aktivna kolica 102 | Maxhealth Corportaion | Karl Dietz | Kočnica za aktivna kolica, Maxhealth Corportaion | original prema modelu | 1 | 4 | 5 | NE | kom | do 2 | 2 god | 2 god. | 2 god | 441 | 5% | 463.05 | I | S | SP, LJ | Original. Rezervni dio.
892 | 122418072610 | Kočnica za aktivna kolica 102 | Off Carr S.r.l. | Karl Dietz | Kočnica za aktivna kolica, Off Carr S.r.l. | original prema modelu | 1 | 4 | 5 | NE | kom | do 2 | 2 god | 2 god. | 2 god | 441 | 5% | 463.05 | I | S | SP, LJ | Original. Rezervni dio.
893 | 122418072611 | Kočnica za aktivna kolica 102 | Vassilli | Plasting ortopedija | Kočnica za aktivna kolica, Vassilli | original prema modelu | 1 | 4 | 5 | NE | kom | do 2 | 2 god | 2 god. | 2 god | 441 | 5% | 463.05 | I | S | SP, LJ | Original. Rezervni dio.
894 | 122418072701 | Kočnica za jednu ruku 102 | Sunrise medical | Bauerfeind | Kočnica za jednu ruku, Sunrise Medical | 64980 ; 064982 | 1 | 4 | 5 | NE | kom | 1 | 2 god. | 2 god. | 2 god. | 1051.26 | 5% | 1103.82 | I | S | SP, LJ | Originalni dio prema kolicima.
895 | 122418072702 | Kočnica za jednu ruku 102 | Reha TEAM Progeo | Otos | Kočnica za jednu ruku, Reha TEAM Progeo | Kočnica za jednu ruku | 1 | 4 | 5 | NE | kom | 1 | 2 god. | 2 god. | 2 god. | 1051.26 | 5% | 1103.82 | I | S | SP, LJ | Originalni dio prema kolicima.
896 | 122418072703 | Kočnica za jednu ruku 102 | Invacare | Orto Rea | Kočnica za jednu ruku, Invacare | brake for one arm | 1 | 4 | 5 | NE | kom | 1 | 2 god. | 2 god. | 2 god. | 1051.26 | 5% | 1103.82 | I | S | SP, LJ | Originalni dio prema kolicima.
897 | 122418072704 | Kočnica za jednu ruku 102 | Meyra | Famax | Kočnica za jednu ruku, Meyra | Kočnica za jednu ruku | 1 | 4 | 5 | NE | kom | 1 | 2 god. | 2 god. | 2 god. | 1051.26 | 5% | 1103.82 | I | S | SP, LJ | Originalni dio prema kolicima.
898 | 122418072705 | Kočnica za jednu ruku 102 | Ottobock SE & Co. KGaA | Otto Bock Adria | Kočnica za jednu ruku, Ottobock SE & Co. KGaA | Kočnica za jednu ruku, 481H53=LK017, 481H53=RK017 | 1 | 4 | 5 | NE | kom | 1 | 2 god. | 2 god. | 2 god. | 1051.26 | 5% | 1103.82 | I | S | SP, LJ | Originalni dio prema kolicima.
899 | 122418072706 | Kočnica za jednu ruku 102 | Dietz GmbH | Karl Dietz | Kočnica za jednu ruku, Dietz GmbH | original prema modelu | 1 | 4 | 5 | NE | kom | 1 | 2 god. | 2 god. | 2 god. | 1051.26 | 5% | 1103.82 | I | S | SP, LJ | Originalni dio prema kolicima.
900 | 122418072707 | Kočnica za jednu ruku 102 | Nova Orthopedic | Karl Dietz | Kočnica za jednu ruku, Nova Orthopedic | original prema modelu | 1 | 4 | 5 | NE | kom | 1 | 2 god. | 2 god. | 2 god. | 1051.26 | 5% | 1103.82 | I | S | SP, LJ | Originalni dio prema kolicima.
901 | 122418072708 | Kočnica za jednu ruku 102 | Maxhealth Corportaion | Karl Dietz | Kočnica za jednu ruku, Maxhealth Corportaion | original prema modelu | 1 | 4 | 5 | NE | kom | 1 | 2 god. | 2 god. | 2 god. | 1051.26 | 5% | 1103.82 | I | S | SP, LJ | Originalni dio prema kolicima.
902 | 122418072709 | Kočnica za jednu ruku 102 | Off Carr S.r.l. | Karl Dietz | Kočnica za jednu ruku, Off Carr S.r.l. | original prema modelu | 1 | 4 | 5 | NE | kom | 1 | 2 god. | 2 god. | 2 god. | 1051.26 | 5% | 1103.82 | I | S | SP, LJ | Originalni dio prema kolicima.
903 | 122418072710 | Kočnica za jednu ruku 102 | Vassilli | Plasting ortopedija | Kočnica za jednu ruku, Vassilli | original prema modelu | 1 | 4 | 5 | NE | kom | 1 | 2 god. | 2 god. | 2 god. | 1051.26 | 5% | 1103.82 | I | S | SP, LJ | Originalni dio prema kolicima.
904 | 122418072711 | Kočnica za jednu ruku 102 | Ottobock SE & Co. KGaA | Otto Bock Adria | Kočnica za jednu ruku, Ottobock SE & Co. KGaA | original prema modelu Start M | 1 | 4 | 5 | NE | kom | 1 | 2 god. | 2 god. | 2 god. | 1051.26 | 5% | 1103.82 | I | S | SP, LJ | Originalni dio prema kolicima.
905 | 122418072801 | Kočnica s produžetkom 102 | Reha TEAM Progeo | Otos | Kočnica s produžetkom, Reha TEAM Progeo | Kočnica s produžetkom | 1 | 4 | 5 | NE | kom | do 2 | 2 god. | 2 god. | 2 god. | 149.59 | 5% | 157.07 | I | S | SP, LJ | Originalni dio prema kolicima.
906 | 122418072802 | Kočnica s produžetkom 102 | Invacare | Orto Rea | Kočnica s produžetkom, Invacare | brake with extension | 1 | 4 | 5 | NE | kom | do 2 | 2 god. | 2 god. | 2 god. | 149.59 | 5% | 157.07 | I | S | SP, LJ | Originalni dio prema kolicima.
907 | 122418072803 | Kočnica s produžetkom 102 | Meyra | Famax | Kočnica s produžetkom, Meyra | Kočnica s produžetkom | 1 | 4 | 5 | NE | kom | do 2 | 2 god. | 2 god. | 2 god. | 149.59 | 5% | 157.07 | I | S | SP, LJ | Originalni dio prema kolicima.
908 | 122418072804 | Kočnica s produžetkom 102 | Ottobock SE & Co. KGaA | Otto Bock Adria | Kočnica s produžetkom, Ottobock SE & Co. KGaA | Kočnica s produžetkom, 481H53=SK012 | 1 | 4 | 5 | NE | kom | do 2 | 2 god. | 2 god. | 2 god. | 149.59 | 5% | 157.07 | I | S | SP, LJ | Originalni dio prema kolicima.
909 | 122418072805 | Kočnica s produžetkom 102 | Dietz GmbH | Karl Dietz | Kočnica s produžetkom, Dietz GmbH | original prema modelu | 1 | 4 | 5 | NE | kom | do 2 | 2 god. | 2 god. | 2 god. | 149.59 | 5% | 157.07 | I | S | SP, LJ | Originalni dio prema kolicima.
910 | 122418072806 | Kočnica s produžetkom 102 | Nova Orthopedic | Karl Dietz | Kočnica s produžetkom, Nova Orthopedic | original prema modelu | 1 | 4 | 5 | NE | kom | do 2 | 2 god. | 2 god. | 2 god. | 149.59 | 5% | 157.07 | I | S | SP, LJ | Originalni dio prema kolicima.
911 | 122418072807 | Kočnica s produžetkom 102 | Maxhealth Corportaion | Karl Dietz | Kočnica s produžetkom, Maxhealth Corportaion | original prema modelu | 1 | 4 | 5 | NE | kom | do 2 | 2 god. | 2 god. | 2 god. | 149.59 | 5% | 157.07 | I | S | SP, LJ | Originalni dio prema kolicima.
912 | 122418072808 | Kočnica s produžetkom 102 | Off Carr S.r.l. | Karl Dietz | Kočnica s produžetkom, Off Carr S.r.l. | original prema modelu | 1 | 4 | 5 | NE | kom | do 2 | 2 god. | 2 god. | 2 god. | 149.59 | 5% | 157.07 | I | S | SP, LJ | Originalni dio prema kolicima.
913 | 122418072809 | Kočnica s produžetkom 102 | Foshan Dongfang Medical Equipment Manufactory | Dr Pharma | Kočnica s produžetkom, Foshan Dongfang Medical Equipemt Manufactory | original prema modelu | 1 | 4 | 5 | NE | kom | do 2 | 2 god. | 2 god. | 2 god. | 149.59 | 5% | 157.07 | I | S | SP, LJ | Originalni dio prema kolicima.
914 | 122418072810 | Kočnica s produžetkom 102 | Vassilli | Plasting ortopedija | Kočnica s produžetkom, Vassilli | original prema modelu | 1 | 4 | 5 | NE | kom | do 2 | 2 god. | 2 god. | 2 god. | 149.59 | 5% | 157.07 | I | S | SP, LJ | Originalni dio prema kolicima.
915 | 122418072811 | Kočnica s produžetkom 102 | Ottobock SE & Co. KGaA | Otto Bock Adria | Kočnica s produžetkom, Ottobock SE & Co. KGaA | original prema modelu Start M | 1 | 4 | 5 | NE | kom | do 2 | 2 god. | 2 god. | 2 god. | 149.59 | 5% | 157.07 | I | S | SP, LJ | Originalni dio prema kolicima.
916 | 122430072901 | Sigurnosni pojas 102 | Vermeiren | Otos | Sigurnosni pojas, Vermeiren | Sigurnosni pojas | 1 | 2, 3, 4 | 5 | NE | kom | 1 | 1 god. | 1 god. | 1 god. | 80.41 | 5% | 84.43 | I | S | SP, LJ | Originalni dio prema kolicima.
917 | 122430072902 | Sigurnosni pojas 102 | Invacare-Patron | Orto Rea | Sigurnosni pojas, Invacare-Patron | two-point immobilisation belt | 1 | 2, 3, 4 | 5 | NE | kom | 1 | 1 god. | 1 god. | 1 god. | 80.41 | 5% | 84.43 | I | S | SP, LJ | Originalni dio prema kolicima.
918 | 122430072903 | Sigurnosni pojas 102 | Meyra | Famax | Sigurnosni pojas, Meyra | Sigurnosni pojas | 1 | 2, 3, 4 | 5 | NE | kom | 1 | 1 god. | 1 god. | 1 god. | 80.41 | 5% | 84.43 | I | S | SP, LJ | Originalni dio prema kolicima.
919 | 122430072904 | Sigurnosni pojas 102 | BISCHOFF&BISCHOFF | Salvus | Sigurnosni pojas, BISCHOFF&BISCHOFF | SAFETY BELT | 1 | 2, 3, 4 | 5 | NE | kom | 1 | 1 god. | 1 god. | 1 god. | 80.41 | 5% | 84.43 | I | S | SP, LJ | Originalni dio prema kolicima.
920 | 122430072905 | Sigurnosni pojas 102 | Ottobock SE & Co. KGaA | Otto Bock Adria | Sigurnosni pojas, Ottobock SE & Co. KGaA | Sigurnosni pojas, 446B1=2-7 | 1 | 2, 3, 4 | 5 | NE | kom | 1 | 1 god. | 1 god. | 1 god. | 80.41 | 5% | 84.43 | I | S | SP, LJ | Originalni dio prema kolicima.
921 | 122430072906 | Sigurnosni pojas 102 | Dietz GmbH | Karl Dietz | Sigurnosni pojas, Dietz GmbH | original prema modelu | 1 | 2, 3, 4 | 5 | NE | kom | 1 | 1 god. | 1 god. | 1 god. | 80.41 | 5% | 84.43 | I | S | SP, LJ | Originalni dio prema kolicima.
922 | 122430072907 | Sigurnosni pojas 102 | Nova Orthopedic | Karl Dietz | Sigurnosni pojas, Nova Orthopedic | original prema modelu | 1 | 2, 3, 4 | 5 | NE | kom | 1 | 1 god. | 1 god. | 1 god. | 80.41 | 5% | 84.43 | I | S | SP, LJ | Originalni dio prema kolicima.
923 | 122430072908 | Sigurnosni pojas 102 | Maxhealth Corportaion | Karl Dietz | Sigurnosni pojas, Maxhealth Corportaion | original prema modelu | 1 | 2, 3, 4 | 5 | NE | kom | 1 | 1 god. | 1 god. | 1 god. | 80.41 | 5% | 84.43 | I | S | SP, LJ | Originalni dio prema kolicima.
924 | 122430072909 | Sigurnosni pojas 102 | RvS Alvema | Karl Dietz | Sigurnosni pojas, RvS Alvema | original prema modelu | 1 | 2, 3, 4 | 5 | NE | kom | 1 | 1 god. | 1 god. | 1 god. | 80.41 | 5% | 84.43 | I | S | SP, LJ | Originalni dio prema kolicima.
925 | 122430072910 | Sigurnosni pojas 102 | Off Carr S.r.l. | Karl Dietz | Sigurnosni pojas, Off Carr S.r.l. | original prema modelu | 1 | 2, 3, 4 | 5 | NE | kom | 1 | 1 god. | 1 god. | 1 god. | 80.41 | 5% | 84.43 | I | S | SP, LJ | Originalni dio prema kolicima.
926 | 122430072911 | Sigurnosni pojas 102 | Tomashilfen fur Behinderte GmbH&Co | Plasting ortopedija | Sigurnosni pojas, Tomashilfen fur Behinderte GmbH&Co | original prema modelu | 1 | 2, 3, 4 | 5 | NE | kom | 1 | 1 god. | 1 god. | 1 god. | 80.41 | 5% | 84.43 | I | S | SP, LJ | Originalni dio prema kolicima.
927 | 122430072912 | Sigurnosni pojas 102 | Fumagalli S.R.l. | Plasting ortopedija | Sigurnosni pojas, Fumagalli S.r.L. | original prema modelu | 1 | 2, 3, 4 | 5 | NE | kom | 1 | 1 god. | 1 god. | 1 god. | 80.41 | 5% | 84.43 | I | S | SP, LJ | Originalni dio prema kolicima.
928 | 122430072913 | Sigurnosni pojas 102 | Foshan Dongfang Medical Equipment Manufactory | Dr Pharma | Sigurnosni pojas, Foshan Dongfang Medical Equipment Manufactory | original prema modelu | 1 | 2, 3, 4 | 5 | NE | kom | 1 | 1 god. | 1 god. | 1 god. | 80.41 | 5% | 84.43 | I | S | SP, LJ | Originalni dio prema kolicima.
929 | 122430072914 | Sigurnosni pojas 102 | Vassilli | Plasting ortopedija | Sigurnosni pojas, Vassilli | original prema modelu | 1 | 2, 3, 4 | 5 | NE | kom | 1 | 1 god. | 1 god. | 1 god. | 80.41 | 5% | 84.43 | I | S | SP, LJ | Originalni dio prema kolicima.
930 | 122430072915 | Sigurnosni pojas 102 | Herdegen SNC | Plasting ortopedija | Sigurnosni pojas, Herdegen SNC | original prema modelu | 1 | 2, 3, 4 | 5 | NE | kom | 1 | 1 god. | 1 god. | 1 god. | 80.41 | 5% | 84.43 | I | S | SP, LJ | Originalni dio prema kolicima.
931 | 122430072916 | Sigurnosni pojas 102 | Ottobock SE & Co. KGaA | Otto Bock Adria | Sigurnosni pojas, Ottobock SE & Co. KGaA | original prema modelu Start M | 1 | 2, 3, 4 | 5 | NE | kom | 1 | 1 god. | 1 god. | 1 god. | 80.41 | 5% | 84.43 | I | S | SP, LJ | Originalni dio prema kolicima.
932 | 122430073001 | Pojas za trup 102 | Vermeiren | Otos | Pojas za trup, Vermeiren | Pojas za trup | 1 | 2, 3, 4 | 5 | NE | kom | 1 | 1 god. | 1 god. | 1 god. | 185.95 | 5% | 195.25 | I | S | SP, LJ | Originalni dio prema kolicima.
933 | 122430073002 | Pojas za trup 102 | Invacare-Patron | Orto Rea | Pojas za trup, Invacare-Patron | four-point immobilisation belt | 1 | 2, 3, 4 | 5 | NE | kom | 1 | 1 god. | 1 god. | 1 god. | 185.95 | 5% | 195.25 | I | S | SP, LJ | Originalni dio prema kolicima.
934 | 122430073003 | Pojas za trup 102 | Meyra | Famax | Pojas za trup, Meyra | Pojas za trup | 1 | 2, 3, 4 | 5 | NE | kom | 1 | 1 god. | 1 god. | 1 god. | 185.95 | 5% | 195.25 | I | S | SP, LJ | Originalni dio prema kolicima.
935 | 122430073004 | Pojas za trup 102 | Ottobock SE & Co. KGaA | Otto Bock Adria | Pojas za trup, Ottobock SE & Co. KGaA | Pojas za trup, 434S7=1.5-7 | 1 | 2, 3, 4 | 5 | NE | kom | 1 | 1 god. | 1 god. | 1 god. | 185.95 | 5% | 195.25 | I | S | SP, LJ | Originalni dio prema kolicima.
936 | 122430073005 | Pojas za trup 102 | Dietz GmbH | Karl Dietz | Pojas za trup, Dietz GmbH | original prema modelu | 1 | 2, 3, 4 | 5 | NE | kom | 1 | 1 god. | 1 god. | 1 god. | 185.95 | 5% | 195.25 | I | S | SP, LJ | Originalni dio prema kolicima.
937 | 122430073006 | Pojas za trup 102 | Nova Orthopedic | Karl Dietz | Pojas za trup, Nova Orthopedic | original prema modelu | 1 | 2, 3, 4 | 5 | NE | kom | 1 | 1 god. | 1 god. | 1 god. | 185.95 | 5% | 195.25 | I | S | SP, LJ | Originalni dio prema kolicima.
938 | 122430073007 | Pojas za trup 102 | Maxhealth Corportaion | Karl Dietz | Pojas za trup, Maxhealth Corportaion | original prema modelu | 1 | 2, 3, 4 | 5 | NE | kom | 1 | 1 god. | 1 god. | 1 god. | 185.95 | 5% | 195.25 | I | S | SP, LJ | Originalni dio prema kolicima.
939 | 122430073008 | Pojas za trup 102 | RvS Alvema | Karl Dietz | Pojas za trup, RvS Alvema | original prema modelu | 1 | 2, 3, 4 | 5 | NE | kom | 1 | 1 god. | 1 god. | 1 god. | 185.95 | 5% | 195.25 | I | S | SP, LJ | Originalni dio prema kolicima.
940 | 122430073009 | Pojas za trup 102 | Off Carr S.r.l. | Karl Dietz | Pojas za trup, Off Carr S.r.l. | original prema modelu | 1 | 2, 3, 4 | 5 | NE | kom | 1 | 1 god. | 1 god. | 1 god. | 185.95 | 5% | 195.25 | I | S | SP, LJ | Originalni dio prema kolicima.
941 | 122430073010 | Pojas za trup 102 | Tomashilfen fur Behinderte GmbH&Co | Plasting ortopedija | Pojas za trup, Tomashilfen fur Behinderte GmbH&Co | original prema modelu | 1 | 2, 3, 4 | 5 | NE | kom | 1 | 1 god. | 1 god. | 1 god. | 185.95 | 5% | 195.25 | I | S | SP, LJ | Originalni dio prema kolicima.
942 | 122430073011 | Pojas za trup 102 | Fumagalli S.R.l. | Plasting ortopedija | Pojas za trup, Fumagalli S.r.L. | original prema modelu | 1 | 2, 3, 4 | 5 | NE | kom | 1 | 1 god. | 1 god. | 1 god. | 185.95 | 5% | 195.25 | I | S | SP, LJ | Originalni dio prema kolicima.
943 | 122430073012 | Pojas za trup 102 | Vassilli | Plasting ortopedija | Pojas za trup, Vassilli | original prema modelu | 1 | 2, 3, 4 | 5 | NE | kom | 1 | 1 god. | 1 god. | 1 god. | 185.95 | 5% | 195.25 | I | S | SP, LJ | Originalni dio prema kolicima.
944 | 122430073013 | Pojas za trup 102 | Herdegen SNC | Plasting ortopedija | Pojas za trup, Herdegen SNC | original prema modelu | 1 | 2, 3, 4 | 5 | NE | kom | 1 | 1 god. | 1 god. | 1 god. | 185.95 | 5% | 195.25 | I | S | SP, LJ | Originalni dio prema kolicima.
945 | 122430073014 | Pojas za trup 102 | Ottobock SE & Co. KGaA | Otto Bock Adria | Pojas za trup, Ottobock SE & Co. KGaA | original prema modelu Start M | 1 | 2, 3, 4 | 5 | NE | kom | 1 | 1 god. | 1 god. | 1 god. | 185.95 | 5% | 195.25 | I | S | SP, LJ | Originalni dio prema kolicima.
946 | 122430073101 | Potporna i rasteretna pelota 162 | Sunrise medical | Bauerfeind | Potporna i rasteretna pelota, Sunrise Medical | A30/L | 1 | 2, 3, 4 | 5 | NE | kom | do 2 | 1 god. | 1 god. | 1 god. | 303.37 | 5% | 318.54 | I | S | SP, LJ | Originalni dio prema kolicima.
947 | 122430073102 | Potporna i rasteretna pelota 162 | Vermeiren | Otos | Potporna i rasteretna pelota, Vermeiren | Potporno rasteretna pelota | 1 | 2, 3, 4 | 5 | NE | kom | do 2 | 1 god. | 1 god. | 1 god. | 303.37 | 5% | 318.54 | I | S | SP, LJ | Originalni dio prema kolicima.
948 | 122430073103 | Potporna i rasteretna pelota 162 | Invacare-Patron | Orto Rea | Potporna i rasteretna pelota, Invacare-Patron | side trunkrest adjustable | 1 | 2, 3, 4 | 5 | NE | kom | do 2 | 1 god. | 1 god. | 1 god. | 303.37 | 5% | 318.54 | I | S | SP, LJ | Originalni dio prema kolicima.
949 | 122430073104 | Potporna i rasteretna pelota 162 | Meyra | Famax | Potporna i rasteretna pelota, Meyra | Potporna i rasteretna pelota | 1 | 2, 3, 4 | 5 | NE | kom | do 2 | 1 god. | 1 god. | 1 god. | 303.37 | 5% | 318.54 | I | S | SP, LJ | Originalni dio prema kolicima.
950 | 122430073105 | Potporna i rasteretna pelota 162 | Ottobock SE & Co. KGaA | Otto Bock Adria | Potporna i rasteretna pelota, Ottobock SE & Co. KGaA | Potporna i rasteretna pelota, 434P1=1-7 | 1 | 2, 3, 4 | 5 | NE | kom | do 2 | 1 god. | 1 god. | 1 god. | 303.37 | 5% | 318.54 | I | S | SP, LJ | Originalni dio prema kolicima.
951 | 122430073106 | Potporna i rasteretna pelota 162 | Dietz GmbH | Karl Dietz | Potporna i rasteretna pelota, Dietz GmbH | original prema modelu | 1 | 2, 3, 4 | 5 | NE | kom | do 2 | 1 god. | 1 god. | 1 god. | 303.37 | 5% | 318.54 | I | S | SP, LJ | Originalni dio prema kolicima.
952 | 122430073107 | Potporna i rasteretna pelota 162 | Nova Orthopedic | Karl Dietz | Potporna i rasteretna pelota, Nova Orthopedic | original prema modelu | 1 | 2, 3, 4 | 5 | NE | kom | do 2 | 1 god. | 1 god. | 1 god. | 303.37 | 5% | 318.54 | I | S | SP, LJ | Originalni dio prema kolicima.
953 | 122430073108 | Potporna i rasteretna pelota 162 | Maxhealth Corportaion | Karl Dietz | Potporna i rasteretna pelota, Maxhealth Corportaion | original prema modelu | 1 | 2, 3, 4 | 5 | NE | kom | do 2 | 1 god. | 1 god. | 1 god. | 303.37 | 5% | 318.54 | I | S | SP, LJ | Originalni dio prema kolicima.
954 | 122430073109 | Potporna i rasteretna pelota 162 | RvS Alvema | Karl Dietz | Potporna i rasteretna pelota, RvS Alvema | original prema modelu | 1 | 2, 3, 4 | 5 | NE | kom | do 2 | 1 god. | 1 god. | 1 god. | 303.37 | 5% | 318.54 | I | S | SP, LJ | Originalni dio prema kolicima.
955 | 122430073110 | Potporna i rasteretna pelota 162 | Off Carr S.r.l. | Karl Dietz | Potporna i rasteretna pelota, Off Carr S.r.l. | original prema modelu | 1 | 2, 3, 4 | 5 | NE | kom | do 2 | 1 god. | 1 god. | 1 god. | 303.37 | 5% | 318.54 | I | S | SP, LJ | Originalni dio prema kolicima.
956 | 122430073111 | Potporna i rasteretna pelota 162 | Tomashilfen fur Behinderte GmbH&Co | Plasting ortopedija | Potporna i rasteretna pelota, Tomashilfen fur Behinderte GmbH&Co | original prema modelu | 1 | 2, 3, 4 | 5 | NE | kom | do 2 | 1 god. | 1 god. | 1 god. | 303.37 | 5% | 318.54 | I | S | SP, LJ | Originalni dio prema kolicima.
957 | 122430073112 | Potporna i rasteretna pelota 162 | Fumagalli S.R.l. | Plasting ortopedija | Potporna i rasteretna pelota, Fumagalli S.r.L. | original prema modelu | 1 | 2, 3, 4 | 5 | NE | kom | do 2 | 1 god. | 1 god. | 1 god. | 303.37 | 5% | 318.54 | I | S | SP, LJ | Originalni dio prema kolicima.
958 | 122430073113 | Potporna i rasteretna pelota 162 | Vassilli | Plasting ortopedija | Potporna i rasteretna pelota, Vassilli | original prema modelu | 1 | 2, 3, 4 | 5 | NE | kom | do 2 | 1 god. | 1 god. | 1 god. | 303.37 | 5% | 318.54 | I | S | SP, LJ | Originalni dio prema kolicima.
959 | 122430073114 | Potporna i rasteretna pelota 162 | Herdegen SNC | Plasting ortopedija | Potporna i rasteretna pelota, Herdegen SNC | original prema modelu | 1 | 2, 3, 4 | 5 | NE | kom | do 2 | 1 god. | 1 god. | 1 god. | 303.37 | 5% | 318.54 | I | S | SP, LJ | Originalni dio prema kolicima.
960 | 122406073201 | Naslon za glavu 163 | Sunrise medical | Bauerfeind | Naslon za glavu, Sunrise Medical | A30/C | 1 | 4 | 5 | NE | kom | 1 | 2 god. | 2 god. | 2 god. | 362.65 | 5% | 380.78 | I | S | SP, LJ | Originalni dio prema kolicima.
961 | 122406073202 | Naslon za glavu 163 | Thuasne | Fokus Medical | Naslon za glavu, Thuasne | Naslon za glavu, Thuasne | 1 | 4 | 5 | NE | kom | 1 | 2 god. | 2 god. | 2 god. | 362.65 | 5% | 380.78 | I | S | SP, LJ | Originalni dio prema kolicima.
962 | 122406073203 | Naslon za glavu 163 | Vermeiren | Otos | Naslon za glavu, Vermeiren | Naslon za glavu | 1 | 4 | 5 | NE | kom | 1 | 2 god. | 2 god. | 2 god. | 362.65 | 5% | 380.78 | I | S | SP, LJ | Originalni dio prema kolicima.
963 | 122406073204 | Naslon za glavu 163 | Invacare-Patron | Orto Rea | Naslon za glavu, Invacare-Patron | headrest adjustable | 1 | 4 | 5 | NE | kom | 1 | 2 god. | 2 god. | 2 god. | 362.65 | 5% | 380.78 | I | S | SP, LJ | Originalni dio prema kolicima.
964 | 122406073205 | Naslon za glavu 163 | Meyra | Famax | Naslon za glavu, Meyra | Naslon za glavu | 1 | 4 | 5 | NE | kom | 1 | 2 god. | 2 god. | 2 god. | 362.65 | 5% | 380.78 | I | S | SP, LJ | Originalni dio prema kolicima.
965 | 122406073206 | Naslon za glavu 163 | Ottobock SE & Co. KGaA | Otto Bock Adria | Naslon za glavu, Ottobock SE & Co. KGaA | Naslon za glavu, 430H1=1-7 | 1 | 4 | 5 | NE | kom | 1 | 2 god. | 2 god. | 2 god. | 362.65 | 5% | 380.78 | I | S | SP, LJ | Originalni dio prema kolicima.
966 | 122406073207 | Naslon za glavu 163 | Dietz GmbH | Karl Dietz | Naslon za glavu, Dietz GmbH | original prema modelu | 1 | 4 | 5 | NE | kom | 1 | 2 god. | 2 god. | 2 god. | 362.65 | 5% | 380.78 | I | S | SP, LJ | Originalni dio prema kolicima.
967 | 122406073208 | Naslon za glavu 163 | Nova Orthopedic | Karl Dietz | Naslon za glavu, Nova Orthopedic | original prema modelu | 1 | 4 | 5 | NE | kom | 1 | 2 god. | 2 god. | 2 god. | 362.65 | 5% | 380.78 | I | S | SP, LJ | Originalni dio prema kolicima.
968 | 122406073209 | Naslon za glavu 163 | Maxhealth Corportaion | Karl Dietz | Naslon za glavu, Maxhealth Corportaion | original prema modelu | 1 | 4 | 5 | NE | kom | 1 | 2 god. | 2 god. | 2 god. | 362.65 | 5% | 380.78 | I | S | SP, LJ | Originalni dio prema kolicima.
969 | 122406073210 | Naslon za glavu 163 | RvS Alvema | Karl Dietz | Naslon za glavu, RvS Alvema | original prema modelu | 1 | 4 | 5 | NE | kom | 1 | 2 god. | 2 god. | 2 god. | 362.65 | 5% | 380.78 | I | S | SP, LJ | Originalni dio prema kolicima.
970 | 122406073211 | Naslon za glavu 163 | Off Carr S.r.l. | Karl Dietz | Naslon za glavu, Off Carr S.r.l. | original prema modelu | 1 | 4 | 5 | NE | kom | 1 | 2 god. | 2 god. | 2 god. | 362.65 | 5% | 380.78 | I | S | SP, LJ | Originalni dio prema kolicima.
971 | 122406073212 | Naslon za glavu 163 | Tomashilfen fur Behinderte GmbH&Co | Plasting ortopedija | Naslon za glavu, Tomashilfen fur Behinderte GmbH&Co | original prema modelu | 1 | 4 | 5 | NE | kom | 1 | 2 god. | 2 god. | 2 god. | 362.65 | 5% | 380.78 | I | S | SP, LJ | Originalni dio prema kolicima.
972 | 122406073213 | Naslon za glavu 163 | Fumagalli S.R.l. | Plasting ortopedija | Naslon za glavu, Fumagalli S.r.L. | original prema modelu | 1 | 4 | 5 | NE | kom | 1 | 2 god. | 2 god. | 2 god. | 362.65 | 5% | 380.78 | I | S | SP, LJ | Originalni dio prema kolicima.
973 | 122406073214 | Naslon za glavu 163 | Vassilli | Plasting ortopedija | Naslon za glavu, Vassilli | original prema modelu | 1 | 4 | 5 | NE | kom | 1 | 2 god. | 2 god. | 2 god. | 362.65 | 5% | 380.78 | I | S | SP, LJ | Originalni dio prema kolicima.
974 | 122406073301 | Oslonac za ruke 102 | Sunrise medical | Bauerfeind | Oslonac za ruke, Sunrise Medical | URIC07084G ; URIC07085G | 1 | 4 | 5 | NE | kom | do 2 | 2 god. | 2 god. | 2 god. | 215.46 | 5% | 226.23 | I | S | SP, LJ | Originalni dio prema kolicima.
975 | 122406073302 | Oslonac za ruke 102 | Thuasne | Fokus Medical | Oslonac za ruke, Thuasne | Oslonac za ruke, Thuasne | 1 | 4 | 5 | NE | kom | do 2 | 2 god. | 2 god. | 2 god. | 215.46 | 5% | 226.23 | I | S | SP, LJ | Originalni dio prema kolicima.
976 | 122406073303 | Oslonac za ruke 102 | Vermeiren | Otos | Oslonac za ruke, Vermeiren | Oslonac za ruke | 1 | 4 | 5 | NE | kom | do 2 | 2 god. | 2 god. | 2 god. | 215.46 | 5% | 226.23 | I | S | SP, LJ | Originalni dio prema kolicima.
977 | 122406073304 | Oslonac za ruke 102 | Reha TEAM Progeo | Otos | Oslonac za ruke, Reha TEAM Progeo | Oslonac za ruke | 1 | 4 | 5 | NE | kom | do 2 | 2 god. | 2 god. | 2 god. | 215.46 | 5% | 226.23 | I | S | SP, LJ | Originalni dio prema kolicima.
978 | 122406073305 | Oslonac za ruke 102 | Invacare-Patron | Orto Rea | Oslonac za ruke, Invacare-Patron | armrest | 1 | 4 | 5 | NE | kom | do 2 | 2 god. | 2 god. | 2 god. | 215.46 | 5% | 226.23 | I | S | SP, LJ | Originalni dio prema kolicima.
979 | 122406073306 | Oslonac za ruke 102 | Meyra | Famax | Oslonac za ruke, Meyra | Oslonac za ruke | 1 | 4 | 5 | NE | kom | do 2 | 2 god. | 2 god. | 2 god. | 215.46 | 5% | 226.23 | I | S | SP, LJ | Originalni dio prema kolicima.
980 | 122406073307 | Oslonac za ruke 102 | BISCHOFF&BISCHOFF | Salvus | Oslonac za ruke, BISCHOFF&BISCHOFF | ARMLEHNENPOLSTER | 1 | 4 | 5 | NE | kom | do 2 | 2 god. | 2 god. | 2 god. | 215.46 | 5% | 226.23 | I | S | SP, LJ | Originalni dio prema kolicima.
981 | 122406073308 | Oslonac za ruke 102 | Ottobock SE & Co. KGaA | Otto Bock Adria | Oslonac za ruke, Ottobock SE & Co. KGaA | Oslonac za ruke, 481E53=PK007 | 1 | 4 | 5 | NE | kom | do 2 | 2 god. | 2 god. | 2 god. | 215.46 | 5% | 226.23 | I | S | SP, LJ | Originalni dio prema kolicima.
982 | 122406073309 | Oslonac za ruke 102 | Dietz GmbH | Karl Dietz | Oslonac za ruke, Dietz GmbH | original prema modelu | 1 | 4 | 5 | NE | kom | do 2 | 2 god. | 2 god. | 2 god. | 215.46 | 5% | 226.23 | I | S | SP, LJ | Originalni dio prema kolicima.
983 | 122406073310 | Oslonac za ruke 102 | Nova Orthopedic | Karl Dietz | Oslonac za ruke, Nova Orthopedic | original prema modelu | 1 | 4 | 5 | NE | kom | do 2 | 2 god. | 2 god. | 2 god. | 215.46 | 5% | 226.23 | I | S | SP, LJ | Originalni dio prema kolicima.
984 | 122406073311 | Oslonac za ruke 102 | Maxhealth Corportaion | Karl Dietz | Oslonac za ruke, Maxhealth Corportaion | original prema modelu | 1 | 4 | 5 | NE | kom | do 2 | 2 god. | 2 god. | 2 god. | 215.46 | 5% | 226.23 | I | S | SP, LJ | Originalni dio prema kolicima.
985 | 122406073312 | Oslonac za ruke 102 | RvS Alvema | Karl Dietz | Oslonac za ruke, RvS Alvema | original prema modelu | 1 | 4 | 5 | NE | kom | do 2 | 2 god. | 2 god. | 2 god. | 215.46 | 5% | 226.23 | I | S | SP, LJ | Originalni dio prema kolicima.
986 | 122406073313 | Oslonac za ruke 102 | Off Carr S.r.l. | Karl Dietz | Oslonac za ruke, Off Carr S.r.l. | original prema modelu | 1 | 4 | 5 | NE | kom | do 2 | 2 god. | 2 god. | 2 god. | 215.46 | 5% | 226.23 | I | S | SP, LJ | Originalni dio prema kolicima.
987 | 122406073314 | Oslonac za ruke 102 | Foshan Dongfang Medical Equipment Manufactory | Dr Pharma | Oslonac za ruke, Foshan Dongfang Medical Equipment Manufactory | original prema modelu | 1 | 4 | 5 | NE | kom | do 2 | 2 god. | 2 god. | 2 god. | 215.46 | 5% | 226.23 | I | S | SP, LJ | Originalni dio prema kolicima.
988 | 122406073315 | Oslonac za ruke 102 | Vassilli | Plasting ortopedija | Oslonac za ruke, Vassilli | original prema modelu | 1 | 4 | 5 | NE | kom | do 2 | 2 god. | 2 god. | 2 god. | 215.46 | 5% | 226.23 | I | S | SP, LJ | Originalni dio prema kolicima.
989 | 122406073316 | Oslonac za ruke 102 | Herdegen SNC | Plasting ortopedija | Oslonac za ruke, Herdegen SNC | original prema modelu | 1 | 4 | 5 | NE | kom | do 2 | 2 god. | 2 god. | 2 god. | 215.46 | 5% | 226.23 | I | S | SP, LJ | Originalni dio prema kolicima.
990 | 122406073317 | Oslonac za ruke 102 | Ottobock SE & Co. KGaA | Otto Bock Adria | Oslonac za ruke, Ottobock SE & Co. KGaA | original prema modelu Start M | 1 | 4 | 5 | NE | kom | do 2 | 2 god. | 2 god. | 2 god. | 215.46 | 5% | 226.23 | I | S | SP, LJ | Originalni dio prema kolicima.
991 | 122406073401 | Oslonac za ruke s podešavanjem visine 102 | Sunrise medical | Bauerfeind | Oslonac za ruke s podešavanjem visine, Sunrise Medical | 72447 ; 72448 | 1 | 4 | 5 | NE | kom | do 2 | 2 god. | 2 god. | 2 god. | 415.53 | 5% | 436.31 | I | S | SP, LJ | Originalni dio prema kolicima.
992 | 122406073402 | Oslonac za ruke s podešavanjem visine 102 | Vermeiren | Otos | Oslonac za ruke s podešavanjem visine, Vermeiren | Oslonac za ruke s podešavanjem | 1 | 4 | 5 | NE | kom | do 2 | 2 god. | 2 god. | 2 god. | 415.53 | 5% | 436.31 | I | S | SP, LJ | Originalni dio prema kolicima.
993 | 122406073403 | Oslonac za ruke s podešavanjem visine 102 | Reha TEAM Progeo | Otos | Oslonac za ruke s podešavanjem visine, Reha TEAM Progeo | Oslonac za ruke s podešavanjem | 1 | 4 | 5 | NE | kom | do 2 | 2 god. | 2 god. | 2 god. | 415.53 | 5% | 436.31 | I | S | SP, LJ | Originalni dio prema kolicima.
994 | 122406073404 | Oslonac za ruke s podešavanjem visine 102 | Invacare | Orto Rea | Oslonac za ruke s podešavanjem visine, Invacare | armrest adjustable | 1 | 4 | 5 | NE | kom | do 2 | 2 god. | 2 god. | 2 god. | 415.53 | 5% | 436.31 | I | S | SP, LJ | Originalni dio prema kolicima.
995 | 122406073405 | Oslonac za ruke s podešavanjem visine 102 | Meyra | Famax | Oslonac za ruke s podešavanjem visine, Meyra | Oslonac za ruke s podešavanjem visine | 1 | 4 | 5 | NE | kom | do 2 | 2 god. | 2 god. | 2 god. | 415.53 | 5% | 436.31 | I | S | SP, LJ | Originalni dio prema kolicima.
996 | 122406073406 | Oslonac za ruke s podešavanjem visine 102 | BISCHOFF&BISCHOFF | Salvus | Oslonac za ruke s podešavanjem visine, BISCHOFF&BISCHOFF | SEITEN TEIL KOMBI | 1 | 4 | 5 | NE | kom | do 2 | 2 god. | 2 god. | 2 god. | 415.53 | 5% | 436.31 | I | S | SP, LJ | Originalni dio prema kolicima.
997 | 122406073407 | Oslonac za ruke s podešavanjem visine 102 | Ottobock SE & Co. KGaA | Otto Bock Adria | Oslonac za ruke s podešavanjem visine,Ottobock SE & Co. KGaA | Oslonac za ruke s podešavanjem visine, 481E53=PK001 | 1 | 4 | 5 | NE | kom | do 2 | 2 god. | 2 god. | 2 god. | 415.53 | 5% | 436.31 | I | S | SP, LJ | Originalni dio prema kolicima.
998 | 122406073408 | Oslonac za ruke s podešavanjem visine 102 | Dietz GmbH | Karl Dietz | Oslonac za ruke s podešavanjem visine, Dietz GmbH | original prema modelu | 1 | 4 | 5 | NE | kom | do 2 | 2 god. | 2 god. | 2 god. | 415.53 | 5% | 436.31 | I | S | SP, LJ | Originalni dio prema kolicima.
999 | 122406073409 | Oslonac za ruke s podešavanjem visine 102 | Nova Orthopedic | Karl Dietz | Oslonac za ruke s podešavanjem visine, Nova Orthopedic | original prema modelu | 1 | 4 | 5 | NE | kom | do 2 | 2 god. | 2 god. | 2 god. | 415.53 | 5% | 436.31 | I | S | SP, LJ | Originalni dio prema kolicima.
1000 | 122406073410 | Oslonac za ruke s podešavanjem visine 102 | Maxhealth Corportaion | Karl Dietz | Oslonac za ruke s podešavanjem visine, Maxhealth Corportaion | original prema modelu | 1 | 4 | 5 | NE | kom | do 2 | 2 god. | 2 god. | 2 god. | 415.53 | 5% | 436.31 | I | S | SP, LJ | Originalni dio prema kolicima.
1001 | 122406073411 | Oslonac za ruke s podešavanjem visine 102 | RvS Alvema | Karl Dietz | Oslonac za ruke s podešavanjem visine, RvS Alvema | original prema modelu | 1 | 4 | 5 | NE | kom | do 2 | 2 god. | 2 god. | 2 god. | 415.53 | 5% | 436.31 | I | S | SP, LJ | Originalni dio prema kolicima.
1002 | 122406073412 | Oslonac za ruke s podešavanjem visine 102 | Off Carr S.r.l. | Karl Dietz | Oslonac za ruke s podešavanjem visine, Off Carr S.r.l. | original prema modelu | 1 | 4 | 5 | NE | kom | do 2 | 2 god. | 2 god. | 2 god. | 415.53 | 5% | 436.31 | I | S | SP, LJ | Originalni dio prema kolicima.
1003 | 122406073413 | Oslonac za ruke s podešavanjem visine 102 | Fumagalli S.R.l. | Plasting ortopedija | Oslonac za ruke s podešavanjem visine, Fumagalli S.r.L. | original prema modelu | 1 | 4 | 5 | NE | kom | do 2 | 2 god. | 2 god. | 2 god. | 415.53 | 5% | 436.31 | I | S | SP, LJ | Originalni dio prema kolicima.
1004 | 122406073414 | Oslonac za ruke s podešavanjem visine 102 | Foshan Dongfang Medical Equipment Manufactory | Dr Pharma | Oslonac za ruke s podešavanjem visine, Foshan Dongfang Medical Equipment Manufactory | original prema modelu | 1 | 4 | 5 | NE | kom | do 2 | 2 god. | 2 god. | 2 god. | 415.53 | 5% | 436.31 | I | S | SP, LJ | Originalni dio prema kolicima.
1005 | 122406073415 | Oslonac za ruke s podešavanjem visine 102 | Vassilli | Plasting ortopedija | Oslonac za ruke s podešavanjem visine, Vassilli | original prema modelu | 1 | 4 | 5 | NE | kom | do 2 | 2 god. | 2 god. | 2 god. | 415.53 | 5% | 436.31 | I | S | SP, LJ | Originalni dio prema kolicima.
1006 | 122406073416 | Oslonac za ruke s podešavanjem visine 102 | Ottobock SE & Co. KGaA | Otto Bock Adria | Oslonac za ruke s podešavanjem visine, Ottobock SE & Co. KGaA | original prema modelu Start M | 1 | 4 | 5 | NE | kom | do 2 | 2 god. | 2 god. | 2 god. | 415.53 | 5% | 436.31 | I | S | SP, LJ | Originalni dio prema kolicima.
1007 | 122406073501 | Oslonac za noge 102 | Sunrise medical | Bauerfeind | Oslonac za noge, Sunrise Medical | 760824150 | 1 | 4 | 5 | NE | kom | 1 | 2 god. | 2 god. | 2 god. | 311.65 | 5% | 327.23 | I | S | SP, LJ | Originalni dio prema kolicima.
1008 | 122406073502 | Oslonac za noge 102 | Vermeiren | Otos | Oslonac za noge, Vermeiren | Oslonac za noge | 1 | 4 | 5 | NE | kom | 1 | 2 god. | 2 god. | 2 god. | 311.65 | 5% | 327.23 | I | S | SP, LJ | Originalni dio prema kolicima.
1009 | 122406073503 | Oslonac za noge 102 | Reha TEAM Progeo | Otos | Oslonac za noge, Reha TEAM Progeo | Oslonac za noge | 1 | 4 | 5 | NE | kom | 1 | 2 god. | 2 god. | 2 god. | 311.65 | 5% | 327.23 | I | S | SP, LJ | Originalni dio prema kolicima.
1010 | 122406073504 | Oslonac za noge 102 | Invacare-Patron | Orto Rea | Oslonac za noge, Invacare-Patron | adjustable footrest | 1 | 4 | 5 | NE | kom | 1 | 2 god. | 2 god. | 2 god. | 311.65 | 5% | 327.23 | I | S | SP, LJ | Originalni dio prema kolicima.
1011 | 122406073505 | Oslonac za noge 102 | Meyra | Famax | Oslonac za noge, Meyra | Oslonac za noge | 1 | 4 | 5 | NE | kom | 1 | 2 god. | 2 god. | 2 god. | 311.65 | 5% | 327.23 | I | S | SP, LJ | Originalni dio prema kolicima.
1012 | 122406073506 | Oslonac za noge 102 | BISCHOFF&BISCHOFF | Salvus | Oslonac za noge, BISCHOFF&BISCHOFF | FUSPLATTE | 1 | 4 | 5 | NE | kom | 1 | 2 god. | 2 god. | 2 god. | 311.65 | 5% | 327.23 | I | S | SP, LJ | Originalni dio prema kolicima.
1013 | 122406073507 | Oslonac za noge 102 | Ottobock SE & Co. KGaA | Otto Bock Adria | Oslonac za noge, Ottobock SE & Co. KGaA | Oslonac za noge, 481B53=R/L K077 | 1 | 4 | 5 | NE | kom | 1 | 2 god. | 2 god. | 2 god. | 311.65 | 5% | 327.23 | I | S | SP, LJ | Originalni dio prema kolicima.
1014 | 122406073508 | Oslonac za noge 102 | Dietz GmbH | Karl Dietz | Oslonac za noge, Dietz GmbH | original prema modelu | 1 | 4 | 5 | NE | kom | 1 | 2 god. | 2 god. | 2 god. | 311.65 | 5% | 327.23 | I | S | SP, LJ | Originalni dio prema kolicima.
1015 | 122406073509 | Oslonac za noge 102 | Nova Orthopedic | Karl Dietz | Oslonac za noge, Nova Orthopedic | original prema modelu | 1 | 4 | 5 | NE | kom | 1 | 2 god. | 2 god. | 2 god. | 311.65 | 5% | 327.23 | I | S | SP, LJ | Originalni dio prema kolicima.
1016 | 122406073510 | Oslonac za noge 102 | Maxhealth Corportaion | Karl Dietz | Oslonac za noge, Maxhealth Corportaion | original prema modelu | 1 | 4 | 5 | NE | kom | 1 | 2 god. | 2 god. | 2 god. | 311.65 | 5% | 327.23 | I | S | SP, LJ | Originalni dio prema kolicima.
1017 | 122406073511 | Oslonac za noge 102 | RvS Alvema | Karl Dietz | Oslonac za noge, RvS Alvema | original prema modelu | 1 | 4 | 5 | NE | kom | 1 | 2 god. | 2 god. | 2 god. | 311.65 | 5% | 327.23 | I | S | SP, LJ | Originalni dio prema kolicima.
1018 | 122406073512 | Oslonac za noge 102 | Off Carr S.r.l. | Karl Dietz | Oslonac za noge, Off Carr S.r.l. | original prema modelu | 1 | 4 | 5 | NE | kom | 1 | 2 god. | 2 god. | 2 god. | 311.65 | 5% | 327.23 | I | S | SP, LJ | Originalni dio prema kolicima.
1019 | 122406073513 | Oslonac za noge 102 | Tomashilfen fur Behinderte GmbH&Co | Plasting ortopedija | Oslonac za noge, Tomashilfen fur Behinderte GmbH&Co | original prema modelu | 1 | 4 | 5 | NE | kom | 1 | 2 god. | 2 god. | 2 god. | 311.65 | 5% | 327.23 | I | S | SP, LJ | Originalni dio prema kolicima.
1020 | 122406073514 | Oslonac za noge 102 | Fumagalli S.R.l. | Plasting ortopedija | Oslonac za noge, Fumagalli S.r.L. | original prema modelu | 1 | 4 | 5 | NE | kom | 1 | 2 god. | 2 god. | 2 god. | 311.65 | 5% | 327.23 | I | S | SP, LJ | Originalni dio prema kolicima.
1021 | 122406073515 | Oslonac za noge 102 | Foshan Dongfang Medical Equipment Manufactory | Dr Pharma | Oslonac za noge, Foshan Dongfang Medical Equipment Manufactory | original prema modelu | 1 | 4 | 5 | NE | kom | 1 | 2 god. | 2 god. | 2 god. | 311.65 | 5% | 327.23 | I | S | SP, LJ | Originalni dio prema kolicima.
1022 | 122406073516 | Oslonac za noge 102 | Vassilli | Plasting ortopedija | Oslonac za noge, Vassilli | original prema modelu | 1 | 4 | 5 | NE | kom | 1 | 2 god. | 2 god. | 2 god. | 311.65 | 5% | 327.23 | I | S | SP, LJ | Originalni dio prema kolicima.
1023 | 122406073517 | Oslonac za noge 102 | Herdegen SNC | Plasting ortopedija | Oslonac za noge, Herdegen SNC | original prema modelu | 1 | 4 | 5 | NE | kom | 1 | 2 god. | 2 god. | 2 god. | 311.65 | 5% | 327.23 | I | S | SP, LJ | Originalni dio prema kolicima.
1024 | 122406073518 | Oslonac za noge 102 | Ottobock SE & Co. KGaA | Otto Bock Adria | Oslonac za noge, Ottobock SE & Co. KGaA | original prema modelu Start M | 1 | 4 | 5 | NE | kom | 1 | 2 god. | 2 god. | 2 god. | 311.65 | 5% | 327.23 | I | S | SP, LJ | Originalni dio prema kolicima.
1025 | 122406073601 | Sjedište invalidskih kolica 102 | Sunrise medical | Bauerfeind | Sjedište invalidskih kolica, Sunrise Medical | 67330 | 1 | 4 | 5 | NE | kom | 1 | 3 god. | 3 god. | 3 god. | 245.93 | 5% | 258.23 | I | S | SP, LJ | Originalni dio prema kolicima.
1026 | 122406073602 | Sjedište invalidskih kolica 102 | Vermeiren | Otos | Sjedište invalidskih kolica, Vermeiren | Sjedište za invalidska kolica | 1 | 4 | 5 | NE | kom | 1 | 3 god. | 3 god. | 3 god. | 245.93 | 5% | 258.23 | I | S | SP, LJ | Originalni dio prema kolicima.
1027 | 122406073603 | Sjedište invalidskih kolica 102 | Reha TEAM Progeo | Otos | Sjedište invalidskih kolica, Reha TEAM Progeo | Sjedište za invalidska kolica | 1 | 4 | 5 | NE | kom | 1 | 3 god. | 3 god. | 3 god. | 245.93 | 5% | 258.23 | I | S | SP, LJ | Originalni dio prema kolicima.
1028 | 122406073604 | Sjedište invalidskih kolica 102 | Invacare-Patron | Orto Rea | Sjedište invalidskih kolica, Invacare-Patron | seat unit | 1 | 4 | 5 | NE | kom | 1 | 3 god. | 3 god. | 3 god. | 245.93 | 5% | 258.23 | I | S | SP, LJ | Originalni dio prema kolicima.
1029 | 122406073605 | Sjedište invalidskih kolica 102 | Meyra | Famax | Sjedište invalidskih kolica, Meyra | Sjedište invalidskih kolica | 1 | 4 | 5 | NE | kom | 1 | 3 god. | 3 god. | 3 god. | 245.93 | 5% | 258.23 | I | S | SP, LJ | Originalni dio prema kolicima.
1030 | 122406073606 | Sjedište invalidskih kolica 102 | BISCHOFF&BISCHOFF | Salvus | Sjedište invalidskih kolica, BISCHOFF&BISCHOFF | SITZBESPANNUNG | 1 | 4 | 5 | NE | kom | 1 | 3 god. | 3 god. | 3 god. | 245.93 | 5% | 258.23 | I | S | SP, LJ | Originalni dio prema kolicima.
1031 | 122406073607 | Sjedište invalidskih kolica 102 | Ottobock SE & Co. KGaA | Otto Bock Adria | Sjedište invalidskih kolica, Ottobock SE & Co. KGaA | Sjedište invalidskih kolica, 481C53=SK079 | 1 | 4 | 5 | NE | kom | 1 | 3 god. | 3 god. | 3 god. | 245.93 | 5% | 258.23 | I | S | SP, LJ | Originalni dio prema kolicima.
1032 | 122406073608 | Sjedište invalidskih kolica 102 | Dietz GmbH | Karl Dietz | Sjedište invalidskih kolica, Dietz GmbH | original prema modelu | 1 | 4 | 5 | NE | kom | 1 | 3 god. | 3 god. | 3 god. | 245.93 | 5% | 258.23 | I | S | SP, LJ | Originalni dio prema kolicima.
1033 | 122406073609 | Sjedište invalidskih kolica 102 | Nova Orthopedic | Karl Dietz | Sjedište invalidskih kolica, Nova Orthopedic | original prema modelu | 1 | 4 | 5 | NE | kom | 1 | 3 god. | 3 god. | 3 god. | 245.93 | 5% | 258.23 | I | S | SP, LJ | Originalni dio prema kolicima.
1034 | 122406073610 | Sjedište invalidskih kolica 102 | Maxhealth Corportaion | Karl Dietz | Sjedište invalidskih kolica, Maxhealth Corportaion | original prema modelu | 1 | 4 | 5 | NE | kom | 1 | 3 god. | 3 god. | 3 god. | 245.93 | 5% | 258.23 | I | S | SP, LJ | Originalni dio prema kolicima.
1035 | 122406073611 | Sjedište invalidskih kolica 102 | RvS Alvema | Karl Dietz | Sjedište invalidskih kolica, RvS Alvema | original prema modelu | 1 | 4 | 5 | NE | kom | 1 | 3 god. | 3 god. | 3 god. | 245.93 | 5% | 258.23 | I | S | SP, LJ | Originalni dio prema kolicima.
1036 | 122406073612 | Sjedište invalidskih kolica 102 | Off Carr S.r.l. | Karl Dietz | Sjedište invalidskih kolica, Off Carr S.r.l. | original prema modelu | 1 | 4 | 5 | NE | kom | 1 | 3 god. | 3 god. | 3 god. | 245.93 | 5% | 258.23 | I | S | SP, LJ | Originalni dio prema kolicima.
1037 | 122406073613 | Sjedište invalidskih kolica 102 | Tomashilfen fur Behinderte GmbH&Co | Plasting ortopedija | Sjedište invalidskih kolica, Tomashilfen fur Behinderte GmbH&Co | original prema modelu | 1 | 4 | 5 | NE | kom | 1 | 3 god. | 3 god. | 3 god. | 245.93 | 5% | 258.23 | I | S | SP, LJ | Originalni dio prema kolicima.
1038 | 122406073614 | Sjedište invalidskih kolica 102 | Foshan Dongfang Medical Equipment Manufactory | Dr Pharma | Sjedište invalidskih kolica, Foshan Dongfang Medical Equipment Manufactory | original prema modelu | 1 | 4 | 5 | NE | kom | 1 | 3 god. | 3 god. | 3 god. | 245.93 | 5% | 258.23 | I | S | SP, LJ | Originalni dio prema kolicima.
1039 | 122406073615 | Sjedište invalidskih kolica 102 | Vassilli | Plasting ortopedija | Sjedište invalidskih kolica, Vassilli | original prema modelu | 1 | 4 | 5 | NE | kom | 1 | 3 god. | 3 god. | 3 god. | 245.93 | 5% | 258.23 | I | S | SP, LJ | Originalni dio prema kolicima.
1040 | 122406073616 | Sjedište invalidskih kolica 102 | Herdegen SNC | Plasting ortopedija | Sjedište invalidskih kolica, Herdegen SNC | original prema modelu | 1 | 4 | 5 | NE | kom | 1 | 3 god. | 3 god. | 3 god. | 245.93 | 5% | 258.23 | I | S | SP, LJ | Originalni dio prema kolicima.
1041 | 122406073617 | Sjedište invalidskih kolica 102 | Ottobock SE & Co. KGaA | Otto Bock Adria | Sjedište invalidskih kolica, Ottobock SE & Co. KGaA | original prema modelu Start M | 1 | 4 | 5 | NE | kom | 1 | 3 god. | 3 god. | 3 god. | 245.93 | 5% | 258.23 | I | S | SP, LJ | Originalni dio prema kolicima.
1042 | 122406073701 | Naslon za leđa 102 | Sunrise medical | Bauerfeind | Naslon za leđa, Sunrise Medical | 67405 | 1 | 4 | 5 | NE | kom | 1 | 3 god. | 3 god. | 3 god. | 245.86 | 5% | 258.15 | I | S | SP, LJ | Originalni dio prema kolicima.
1043 | 122406073702 | Naslon za leđa 102 | Vermeiren | Otos | Naslon za leđa, Vermeiren | Naslon za leđa | 1 | 4 | 5 | NE | kom | 1 | 3 god. | 3 god. | 3 god. | 245.86 | 5% | 258.15 | I | S | SP, LJ | Originalni dio prema kolicima.
1044 | 122406073703 | Naslon za leđa 102 | Reha TEAM Progeo | Otos | Naslon za leđa, Reha TEAM Progeo | Naslon za leđa | 1 | 4 | 5 | NE | kom | 1 | 3 god. | 3 god. | 3 god. | 245.86 | 5% | 258.15 | I | S | SP, LJ | Originalni dio prema kolicima.
1045 | 122406073704 | Naslon za leđa 102 | Invacare-Patron | Orto Rea | Naslon za leđa, Invacare-Patron | reclining backrest | 1 | 4 | 5 | NE | kom | 1 | 3 god. | 3 god. | 3 god. | 245.86 | 5% | 258.15 | I | S | SP, LJ | Originalni dio prema kolicima.
1046 | 122406073705 | Naslon za leđa 102 | Meyra | Famax | Naslon za leđa, Meyra | Naslon za leđa | 1 | 4 | 5 | NE | kom | 1 | 3 god. | 3 god. | 3 god. | 245.86 | 5% | 258.15 | I | S | SP, LJ | Originalni dio prema kolicima.
1047 | 122406073706 | Naslon za leđa 102 | BISCHOFF&BISCHOFF | Salvus | Naslon za leđa, BISCHOFF&BISCHOFF | RUCKENBESPANNUNG | 1 | 4 | 5 | NE | kom | 1 | 3 god. | 3 god. | 3 god. | 245.86 | 5% | 258.15 | I | S | SP, LJ | Originalni dio prema kolicima.
1048 | 122406073707 | Naslon za leđa 102 | Ottobock SE & Co. KGaA | Otto Bock Adria | Naslon za leđa, Ottobock SE & Co. KGaA | Naslon za leđa, 481D53=SK070 | 1 | 4 | 5 | NE | kom | 1 | 3 god. | 3 god. | 3 god. | 245.86 | 5% | 258.15 | I | S | SP, LJ | Originalni dio prema kolicima.
1049 | 122406073708 | Naslon za leđa 102 | Dietz GmbH | Karl Dietz | Naslon za leđa, Dietz GmbH | original prema modelu | 1 | 4 | 5 | NE | kom | 1 | 3 god. | 3 god. | 3 god. | 245.86 | 5% | 258.15 | I | S | SP, LJ | Originalni dio prema kolicima.
1050 | 122406073709 | Naslon za leđa 102 | Nova Orthopedic | Karl Dietz | Naslon za leđa, Nova Orthopedic | original prema modelu | 1 | 4 | 5 | NE | kom | 1 | 3 god. | 3 god. | 3 god. | 245.86 | 5% | 258.15 | I | S | SP, LJ | Originalni dio prema kolicima.
1051 | 122406073710 | Naslon za leđa 102 | Maxhealth Corportaion | Karl Dietz | Naslon za leđa, Maxhealth Corportaion | original prema modelu | 1 | 4 | 5 | NE | kom | 1 | 3 god. | 3 god. | 3 god. | 245.86 | 5% | 258.15 | I | S | SP, LJ | Originalni dio prema kolicima.
1052 | 122406073711 | Naslon za leđa 102 | RvS Alvema | Karl Dietz | Naslon za leđa, RvS Alvema | original prema modelu | 1 | 4 | 5 | NE | kom | 1 | 3 god. | 3 god. | 3 god. | 245.86 | 5% | 258.15 | I | S | SP, LJ | Originalni dio prema kolicima.
1053 | 122406073712 | Naslon za leđa 102 | Off Carr S.r.l. | Karl Dietz | Naslon za leđa, Off Carr S.r.l. | original prema modelu | 1 | 4 | 5 | NE | kom | 1 | 3 god. | 3 god. | 3 god. | 245.86 | 5% | 258.15 | I | S | SP, LJ | Originalni dio prema kolicima.
1054 | 122406073713 | Naslon za leđa 102 | Tomashilfen fur Behinderte GmbH&Co | Plasting ortopedija | Naslon za leđa, Tomashilfen fur Behinderte GmbH&Co | original prema modelu | 1 | 4 | 5 | NE | kom | 1 | 3 god. | 3 god. | 3 god. | 245.86 | 5% | 258.15 | I | S | SP, LJ | Originalni dio prema kolicima.
1055 | 122406073714 | Naslon za leđa 102 | Foshan Dongfang Medical Equipment Manufactory | Dr Pharma | Naslon za leđa, Foshan Dongfang Medical Equipment Manufactory | original prema modelu | 1 | 4 | 5 | NE | kom | 1 | 3 god. | 3 god. | 3 god. | 245.86 | 5% | 258.15 | I | S | SP, LJ | Originalni dio prema kolicima.
1056 | 122406073715 | Naslon za leđa 102 | Vassilli | Plasting ortopedija | Naslon za leđa, Vassilli | original prema modelu | 1 | 4 | 5 | NE | kom | 1 | 3 god. | 3 god. | 3 god. | 245.86 | 5% | 258.15 | I | S | SP, LJ | Originalni dio prema kolicima.
1057 | 122406073716 | Naslon za leđa 102 | Herdegen SNC | Plasting ortopedija | Naslon za leđa, Herdegen SNC | original prema modelu | 1 | 4 | 5 | NE | kom | 1 | 3 god. | 3 god. | 3 god. | 245.86 | 5% | 258.15 | I | S | SP, LJ | Originalni dio prema kolicima.
1058 | 122406073717 | Naslon za leđa 102 | Ottobock SE & Co. KGaA | Otto Bock Adria | Naslon za leđa, Ottobock SE & Co. KGaA | original prema modelu Start M | 1 | 4 | 5 | NE | kom | 1 | 3 god. | 3 god. | 3 god. | 245.86 | 5% | 258.15 | I | S | SP, LJ | Originalni dio prema kolicima.
1059 | 122406073801 | Sjedište - aktivna akolica 102 | Sunrise medical | Bauerfeind | Sjedište - aktivna akolica, Sunrise medical | 72302 | 1 | 4 | 5 | NE | kom | 1 | 3 god | 3 god | 3 god | 698.4 | 5% | 733.32 | I | S | SP, LJ | Originalni dio prema kolicima.
1060 | 122406073802 | Sjedište - aktivna akolica 102 | Reha TEAM Progeo | Otos | Sjedište - aktivna akolica, Reha TEAM Progeo | Sjedište za aktivna kolica | 1 | 4 | 5 | NE | kom | 1 | 3 god | 3 god | 3 god | 698.4 | 5% | 733.32 | I | S | SP, LJ | Originalni dio prema kolicima.
1061 | 122406073803 | Sjedište - aktivna akolica 102 | Invacare | Orto Rea | Sjedište - aktivna akolica, Invacare | seat unit | 1 | 4 | 5 | NE | kom | 1 | 3 god | 3 god | 3 god | 698.4 | 5% | 733.32 | I | S | SP, LJ | Originalni dio prema kolicima.
1062 | 122406073804 | Sjedište - aktivna akolica 102 | Meyra | Famax | Sjedište - aktivna akolica, Meyra | Sjedište - aktivna kolica | 1 | 4 | 5 | NE | kom | 1 | 3 god | 3 god | 3 god | 698.4 | 5% | 733.32 | I | S | SP, LJ | Originalni dio prema kolicima.
1063 | 122406073805 | Sjedište - aktivna akolica 102 | BISCHOFF&BISCHOFF | Salvus | Sjedište - aktivna akolica, BISCHOFF&BISCHOFF | SITZPOLSTER | 1 | 4 | 5 | NE | kom | 1 | 3 god | 3 god | 3 god | 698.4 | 5% | 733.32 | I | S | SP, LJ | Originalni dio prema kolicima.
1064 | 122406073806 | Sjedište - aktivna akolica 102 | Ottobock SE & Co. KGaA | Otto Bock Adria | Sjedište - aktivna akolica, Ottobock SE & Co. KGaA | Sjedište - aktivna kolica, 481C61=SK055 | 1 | 4 | 5 | NE | kom | 1 | 3 god | 3 god | 3 god | 698.4 | 5% | 733.32 | I | S | SP, LJ | Originalni dio prema kolicima.
1065 | 122406073807 | Sjedište - aktivna akolica 102 | Dietz GmbH | Karl Dietz | Sjedište - aktivna akolica, Dietz GmbH | original prema modelu | 1 | 4 | 5 | NE | kom | 1 | 3 god | 3 god | 3 god | 698.4 | 5% | 733.32 | I | S | SP, LJ | Originalni dio prema kolicima.
1066 | 122406073808 | Sjedište - aktivna akolica 102 | Nova Orthopedic & Reha | Karl Dietz | Sjedište - aktivna akolica, Nova Orthopedic & Reha | original prema modelu | 1 | 4 | 5 | NE | kom | 1 | 3 god | 3 god | 3 god | 698.4 | 5% | 733.32 | I | S | SP, LJ | Originalni dio prema kolicima.
1067 | 122406073809 | Sjedište - aktivna akolica 102 | Maxhealth Corportaion | Karl Dietz | Sjedište - aktivna akolica, Maxhealth Corportaion | original prema modelu | 1 | 4 | 5 | NE | kom | 1 | 3 god | 3 god | 3 god | 698.4 | 5% | 733.32 | I | S | SP, LJ | Originalni dio prema kolicima.
1068 | 122406073810 | Sjedište - aktivna akolica 102 | RvS Alvema | Karl Dietz | Sjedište - aktivna akolica, RvS Alvema | original prema modelu | 1 | 4 | 5 | NE | kom | 1 | 3 god | 3 god | 3 god | 698.4 | 5% | 733.32 | I | S | SP, LJ | Originalni dio prema kolicima.
1069 | 122406073811 | Sjedište - aktivna akolica 102 | Off Carr S.r.l. | Karl Dietz | Sjedište - aktivna akolica, Off Carr S.r.l. | original prema modelu | 1 | 4 | 5 | NE | kom | 1 | 3 god | 3 god | 3 god | 698.4 | 5% | 733.32 | I | S | SP, LJ | Originalni dio prema kolicima.
1070 | 122406073812 | Sjedište - aktivna akolica 102 | Vassilli | Plasting ortopedija | Sjedište - aktivna akolica, Vassilli | original prema modelu | 1 | 4 | 5 | NE | kom | 1 | 3 god | 3 god | 3 god | 698.4 | 5% | 733.32 | I | S | SP, LJ | Originalni dio prema kolicima.
1071 | 122406073901 | Naslon za leđa - aktivna kolica 102 | Reha TEAM Progeo | Otos | Naslon za leđa - aktivna kolica, Reha TEAM Progeo | Naslon za aktivna kolica | 1 | 4 | 5 | NE | kom | 1 | 1 god | 1 god | 1 god | 698.4 | 5% | 733.32 | I | S | SP, LJ | Originalni dio prema kolicima.
1072 | 122406073902 | Naslon za leđa - aktivna kolica 102 | Invacare | Orto Rea | Naslon za leđa - aktivna kolica, Invacare | back adjustable | 1 | 4 | 5 | NE | kom | 1 | 1 god | 1 god | 1 god | 698.4 | 5% | 733.32 | I | S | SP, LJ | Originalni dio prema kolicima.
1073 | 122406073903 | Naslon za leđa - aktivna kolica 102 | Meyra | Famax | Naslon za leđa - aktivna kolica, Meyra | Naslon za leđa - aktivna kolica | 1 | 4 | 5 | NE | kom | 1 | 1 god | 1 god | 1 god | 698.4 | 5% | 733.32 | I | S | SP, LJ | Originalni dio prema kolicima.
1074 | 122406073904 | Naslon za leđa - aktivna kolica 102 | BISCHOFF&BISCHOFF | Salvus | Naslon za leđa - aktivna kolica, BISCHOFF&BISCHOFF | RUCKENPOLSTER | 1 | 4 | 5 | NE | kom | 1 | 1 god | 1 god | 1 god | 698.4 | 5% | 733.32 | I | S | SP, LJ | Originalni dio prema kolicima.
1075 | 122406073905 | Naslon za leđa - aktivna kolica 102 | Ottobock SE & Co. KGaA | Otto Bock Adria | Naslon za leđa - aktivna kolica, Ottobock SE & Co. KGaA | Naslon za leđa - aktivna kolica, 481D61=SK010 | 1 | 4 | 5 | NE | kom | 1 | 1 god | 1 god | 1 god | 698.4 | 5% | 733.32 | I | S | SP, LJ | Originalni dio prema kolicima.
1076 | 122406073906 | Naslon za leđa - aktivna kolica 102 | Dietz GmbH | Karl Dietz | Naslon za leđa - aktivna kolica, Dietz GmbH | original prema modelu | 1 | 4 | 5 | NE | kom | 1 | 1 god | 1 god | 1 god | 698.4 | 5% | 733.32 | I | S | SP, LJ | Originalni dio prema kolicima.
1077 | 122406073907 | Naslon za leđa - aktivna kolica 102 | Nova Orthopedic | Karl Dietz | Naslon za leđa - aktivna kolica, Nova Orthopedic | original prema modelu | 1 | 4 | 5 | NE | kom | 1 | 1 god | 1 god | 1 god | 698.4 | 5% | 733.32 | I | S | SP, LJ | Originalni dio prema kolicima.
1078 | 122406073908 | Naslon za leđa - aktivna kolica 102 | Maxhealth Corportaion | Karl Dietz | Naslon za leđa - aktivna kolica, Maxhealth Corportaion | original prema modelu | 1 | 4 | 5 | NE | kom | 1 | 1 god | 1 god | 1 god | 698.4 | 5% | 733.32 | I | S | SP, LJ | Originalni dio prema kolicima.
1079 | 122406073909 | Naslon za leđa - aktivna kolica 102 | RvS Alvema | Karl Dietz | Naslon za leđa - aktivna kolica, Maxhealth RvS Alvema | original prema modelu | 1 | 4 | 5 | NE | kom | 1 | 1 god | 1 god | 1 god | 698.4 | 5% | 733.32 | I | S | SP, LJ | Originalni dio prema kolicima.
1080 | 122406073910 | Naslon za leđa - aktivna kolica 102 | Off Carr S.r.l. | Karl Dietz | Naslon za leđa - aktivna kolica, Off Carr S.r.l. | original prema modelu | 1 | 4 | 5 | NE | kom | 1 | 1 god | 1 god | 1 god | 698.4 | 5% | 733.32 | I | S | SP, LJ | Originalni dio prema kolicima.
1081 | 122406073911 | Naslon za leđa - aktivna kolica 102 | Vassilli | Plasting ortopedija | Naslon za leđa - aktivna kolica, Vassilli | original prema modelu | 1 | 4 | 5 | NE | kom | 1 | 1 god | 1 god | 1 god | 698.4 | 5% | 733.32 | I | S | SP, LJ | Originalni dio prema kolicima.
1082 | 122409074001 | Dodatak za pomicanje stražnjih kotača kod dvostruke amputacije 102 | Invacare | Orto Rea | Dodatak za pomicanje stražnjih kotača kod dvostruke amputacije, Invacare | Rear wheel supports | 1 | 4 | 5 | NE | kom | 1 | 3 god. | 3 god. | 3 god. | 54.02 | 5% | 56.72 | I | S | SP, LJ | Originalni dio prema kolicima.
1083 | 122409074002 | Dodatak za pomicanje stražnjih kotača kod dvostruke amputacije 102 | Meyra | Famax | Dodatak za pomicanje stražnjih kotača kod dvostruke amputacije, Meyra | Dodatak za pomicanje stražnjih kotača kod dvostruke amputacije | 1 | 4 | 5 | NE | kom | 1 | 3 god. | 3 god. | 3 god. | 54.02 | 5% | 56.72 | I | S | SP, LJ | Originalni dio prema kolicima.
1084 | 122409074003 | Dodatak za pomicanje stražnjih kotača kod dvostruke amputacije 102 | BISCHOFF&BISCHOFF | Salvus | Dodatak za pomicanje stražnjih kotača kod dvostruke amputacije, BISCHOFF&BISCHOFF | ADAPTOR BLOCK | 1 | 4 | 5 | NE | kom | 1 | 3 god. | 3 god. | 3 god. | 54.02 | 5% | 56.72 | I | S | SP, LJ | Originalni dio prema kolicima.
1085 | 122409074004 | Dodatak za pomicanje stražnjih kotača kod dvostruke amputacije 102 | Ottobock SE & Co. KGaA | Otto Bock Adria | Dodatak za pomicanje stražnjih kotača kod dvostruke amputacije, Ottobock SE & Co. KGaA | Dodatak za pomicanje stražnjih kotača kod dvostruke amputacije, 481G61=SK003 | 1 | 4 | 5 | NE | kom | 1 | 3 god. | 3 god. | 3 god. | 54.02 | 5% | 56.72 | I | S | SP, LJ | Originalni dio prema kolicima.
1086 | 122409074005 | Dodatak za pomicanje stražnjih kotača kod dvostruke amputacije 102 | Dietz GmbH | Karl Dietz | Dodatak za pomicanje stražnjih kotača kod dvostruke amputacije, Dietz GmbH | original prema modelu | 1 | 4 | 5 | NE | kom | 1 | 3 god. | 3 god. | 3 god. | 54.02 | 5% | 56.72 | I | S | SP, LJ | Originalni dio prema kolicima.
1087 | 122409074006 | Dodatak za pomicanje stražnjih kotača kod dvostruke amputacije 102 | Nova Orthopedic | Karl Dietz | Dodatak za pomicanje stražnjih kotača kod dvostruke amputacije, Nova Orthopedic | original prema modelu | 1 | 4 | 5 | NE | kom | 1 | 3 god. | 3 god. | 3 god. | 54.02 | 5% | 56.72 | I | S | SP, LJ | Originalni dio prema kolicima.
1088 | 122409074007 | Dodatak za pomicanje stražnjih kotača kod dvostruke amputacije 102 | Maxhealth Corportaion | Karl Dietz | Dodatak za pomicanje stražnjih kotača kod dvostruke amputacije, Maxhealth Corportaion | original prema modelu | 1 | 4 | 5 | NE | kom | 1 | 3 god. | 3 god. | 3 god. | 54.02 | 5% | 56.72 | I | S | SP, LJ | Originalni dio prema kolicima.
1089 | 122409074008 | Dodatak za pomicanje stražnjih kotača kod dvostruke amputacije 102 | RvS Alvema | Karl Dietz | Dodatak za pomicanje stražnjih kotača kod dvostruke amputacije, RvS Alvema | original prema modelu | 1 | 4 | 5 | NE | kom | 1 | 3 god. | 3 god. | 3 god. | 54.02 | 5% | 56.72 | I | S | SP, LJ | Originalni dio prema kolicima.
1090 | 122409074009 | Dodatak za pomicanje stražnjih kotača kod dvostruke amputacije 102 | Off Carr S.r.l. | Karl Dietz | Dodatak za pomicanje stražnjih kotača kod dvostruke amputacije, Off Carr S.r.l. | original prema modelu | 1 | 4 | 5 | NE | kom | 1 | 3 god. | 3 god. | 3 god. | 54.02 | 5% | 56.72 | I | S | SP, LJ | Originalni dio prema kolicima.
1091 | 122409074010 | Dodatak za pomicanje stražnjih kotača kod dvostruke amputacije 102 | Foshan Dongfang Medical Equipment Manufactory | Dr Pharma | Dodatak za pomicanje stražnjih kotača kod dvostruke amputacije, Foshan Dongfang Medical Equipment Manufactory | original prema modelu | 1 | 4 | 5 | NE | kom | 1 | 3 god. | 3 god. | 3 god. | 54.02 | 5% | 56.72 | I | S | SP, LJ | Originalni dio prema kolicima.
1092 | 122409074011 | Dodatak za pomicanje stražnjih kotača kod dvostruke amputacije 102 | Vassilli | Plasting ortopedija | Dodatak za pomicanje stražnjih kotača kod dvostruke amputacije, Vassilli | original prema modelu | 1 | 4 | 5 | NE | kom | 1 | 3 god. | 3 god. | 3 god. | 54.02 | 5% | 56.72 | I | S | SP, LJ | Originalni dio prema kolicima.
1093 | 122409074012 | Dodatak za pomicanje stražnjih kotača kod dvostruke amputacije 102 | Herdegen SNC | Plasting ortopedija | Dodatak za pomicanje stražnjih kotača kod dvostruke amputacije, Herdegen SNC | original prema modelu | 1 | 4 | 5 | NE | kom | 1 | 3 god. | 3 god. | 3 god. | 54.02 | 5% | 56.72 | I | S | SP, LJ | Originalni dio prema kolicima.
1094 | 122424074101 | Akumulator za elektromotorna invalidska kolica 102 | Sunrise medical | Bauerfeind | Akumulator za elektromotorna invalidska kolica, Sunrise Medical | 17220000 | 1 | 4 | 5 | NE | kom | do 2 | 1,5 god. | 1,5 god. | 1,5 god. | 997.5 | 25% | 1246.88 | I | S | SP, LJ | Akumulator od 40 Ah punjen gelom.
1095 | 122424074102 | Akumulator za elektromotorna invalidska kolica 102 | Vermeiren | Otos | Akumulator za elektromotorna invalidska kolica, Vermeiren | Akumulator za kolica | 1 | 4 | 5 | NE | kom | do 2 | 1,5 god. | 1,5 god. | 1,5 god. | 997.5 | 25% | 1246.88 | I | S | SP, LJ | Akumulator od 40 Ah punjen gelom.
1096 | 122424074104 | Akumulator za elektromotorna invalidska kolica 102 | Invacare | Orto Rea | Akumulator za elektromotorna invalidska kolica, Invacare | battery | 1 | 4 | 5 | NE | kom | do 2 | 1,5 god. | 1,5 god. | 1,5 god. | 997.5 | 25% | 1246.88 | I | S | SP, LJ | Akumulator od 40 Ah punjen gelom.
1097 | 122424074105 | Akumulator za elektromotorna invalidska kolica 102 | Meyra | Famax | Akumulator za elektromotorna invalidska kolica, Meyra | Akumulator za elektromotorna invalidska kolica | 1 | 4 | 5 | NE | kom | do 2 | 1,5 god. | 1,5 god. | 1,5 god. | 997.5 | 25% | 1246.88 | I | S | SP, LJ | Akumulator od 40 Ah punjen gelom.
1098 | 122424074106 | Akumulator za elektromotorna invalidska kolica 102 | Ottobock SE & Co. KGaA | Otto Bock Adria | Akumulator za elektromotorna invalidska kolica, Ottobock SE & Co. KGaA | Akumulator za elektromotorna invalidska kolica, 493U32=SV141 | 1 | 4 | 5 | NE | kom | do 2 | 1,5 god. | 1,5 god. | 1,5 god. | 997.5 | 25% | 1246.88 | I | S | SP, LJ | Akumulator od 40 Ah punjen gelom.
1099 | 122424074107 | Akumulator za elektromotorna invalidska kolica 102 | Nova Orthopedic | Otto Bock Adria | Akumulator za elektromotorna invalidska kolica, Nova Orthopedic | original prema modelu | 1 | 4 | 5 | NE | kom | do 2 | 1,5 god. | 1,5 god. | 1,5 god. | 997.5 | 25% | 1246.88 | I | S | SP, LJ | Akumulator od 40 Ah punjen gelom.
1100 | 122406074201 | Sigurnosni kotač 102 | Sunrise medical | Bauerfeind | Sigurnosni kotač, Sunrise Medical | URIC06236 | 1 | 4 | 5 | NE | kom | 1 | 3 god. | 3 god. | 3 god. | 149.54 | 5% | 157.02 | I | S | SP, LJ | Originalni dio prema kolicima.
1101 | 122406074202 | Sigurnosni kotač 102 | Vermeiren | Otos | Sigurnosni kotač, Vermeiren | Sigurnosni kotač | 1 | 4 | 5 | NE | kom | 1 | 3 god. | 3 god. | 3 god. | 149.54 | 5% | 157.02 | I | S | SP, LJ | Originalni dio prema kolicima.
1102 | 122406074203 | Sigurnosni kotač 102 | Reha TEAM Progeo | Otos | Sigurnosni kotač, Reha TEAM Progeo | Sigurnosni kotač | 1 | 4 | 5 | NE | kom | 1 | 3 god. | 3 god. | 3 god. | 149.54 | 5% | 157.02 | I | S | SP, LJ | Originalni dio prema kolicima.
1103 | 122406074204 | Sigurnosni kotač 102 | Invacare | Orto Rea | Sigurnosni kotač, Invacare | anti tipper | 1 | 4 | 5 | NE | kom | 1 | 3 god. | 3 god. | 3 god. | 149.54 | 5% | 157.02 | I | S | SP, LJ | Originalni dio prema kolicima.
1104 | 122406074205 | Sigurnosni kotač 102 | Meyra | Famax | Sigurnosni kotač, Meyra | Sigurnosni kotač | 1 | 4 | 5 | NE | kom | 1 | 3 god. | 3 god. | 3 god. | 149.54 | 5% | 157.02 | I | S | SP, LJ | Originalni dio prema kolicima.
1105 | 122406074206 | Sigurnosni kotač 102 | BISCHOFF&BISCHOFF | Salvus | Sigurnosni kotač, BISCHOFF&BISCHOFF | ANTI-TILTING ROLLS | 1 | 4 | 5 | NE | kom | 1 | 3 god. | 3 god. | 3 god. | 149.54 | 5% | 157.02 | I | S | SP, LJ | Originalni dio prema kolicima.
1106 | 122406074207 | Sigurnosni kotač 102 | Ottobock SE & Co. KGaA | Otto Bock Adria | Sigurnosni kotač, Ottobock SE & Co. KGaA | Sigurnosni kotač, 481A53=SK070 | 1 | 4 | 5 | NE | kom | 1 | 3 god. | 3 god. | 3 god. | 149.54 | 5% | 157.02 | I | S | SP, LJ | Originalni dio prema kolicima.
1107 | 122406074208 | Sigurnosni kotač 102 | Dietz GmbH | Karl Dietz | Sigurnosni kotač, Dietz GmbH | original prema modelu | 1 | 4 | 5 | NE | kom | 1 | 3 god. | 3 god. | 3 god. | 149.54 | 5% | 157.02 | I | S | SP, LJ | Originalni dio prema kolicima.
1108 | 122406074209 | Sigurnosni kotač 102 | Nova Orthopedic | Karl Dietz | Sigurnosni kotač, Nova Orthopedic | original prema modelu | 1 | 4 | 5 | NE | kom | 1 | 3 god. | 3 god. | 3 god. | 149.54 | 5% | 157.02 | I | S | SP, LJ | Originalni dio prema kolicima.
1109 | 122406074210 | Sigurnosni kotač 102 | Maxhealth Corportaion | Karl Dietz | Sigurnosni kotač, Maxhealth Corportaion | original prema modelu | 1 | 4 | 5 | NE | kom | 1 | 3 god. | 3 god. | 3 god. | 149.54 | 5% | 157.02 | I | S | SP, LJ | Originalni dio prema kolicima.
1110 | 122406074211 | Sigurnosni kotač 102 | RvS Alvema | Karl Dietz | Sigurnosni kotač, RvS Alvema | original prema modelu | 1 | 4 | 5 | NE | kom | 1 | 3 god. | 3 god. | 3 god. | 149.54 | 5% | 157.02 | I | S | SP, LJ | Originalni dio prema kolicima.
1111 | 122406074212 | Sigurnosni kotač 102 | Off Carr S.r.l. | Karl Dietz | Sigurnosni kotač, Off Carr S.r.l. | original prema modelu | 1 | 4 | 5 | NE | kom | 1 | 3 god. | 3 god. | 3 god. | 149.54 | 5% | 157.02 | I | S | SP, LJ | Originalni dio prema kolicima.
1112 | 122406074213 | Sigurnosni kotač 102 | Foshan Dongfang Medical Equipment Manufactory | Dr Pharma | Sigurnosni kotač, Foshan Dongfang Medical Equipment Manufactory | original prema modelu | 1 | 4 | 5 | NE | kom | 1 | 3 god. | 3 god. | 3 god. | 149.54 | 5% | 157.02 | I | S | SP, LJ | Originalni dio prema kolicima.
1113 | 122406074214 | Sigurnosni kotač 102 | Vassilli | Plasting ortopedija | Sigurnosni kotač, Vassilli | sigurnosni kotač | 1 | 4 | 5 | NE | kom | 1 | 3 god. | 3 god. | 3 god. | 149.54 | 5% | 157.02 | I | S | SP, LJ | Originalni dio prema kolicima.
1114 | 122406074215 | Sigurnosni kotač 102 | Herdegen SNC | Plasting ortopedija | Sigurnosni kotač, Herdegen SNC | sigurnosni kotač | 1 | 4 | 5 | NE | kom | 1 | 3 god. | 3 god. | 3 god. | 149.54 | 5% | 157.02 | I | S | SP, LJ | Originalni dio prema kolicima.
1115 | 122406074216 | Sigurnosni kotač 102 | Ottobock SE & Co. KGaA | Otto Bock Adria | Sigurnosni kotač, Ottobock SE & Co. KGaA | original prema modelu Start M | 1 | 4 | 5 | NE | kom | 1 | 3 god. | 3 god. | 3 god. | 149.54 | 5% | 157.02 | I | S | SP, LJ | Originalni dio prema kolicima.
1116 | 122406074313 | Držač za štake 102 | Sunrise medical | Bauerfeind | Držač za štake, Sunrise Medical | 67708 | 1 | 4 | 5 | NE | kom | 1 | 4 god. | 4 god. | 4 god. | 106.88 | 5% | 112.22 | I | S | SP, LJ | Originalni dio prema kolicima.
1117 | 122406074314 | Držač za štake 102 | Invacare | Orto Rea | Držač za štake, Invacare | cane holder | 1 | 4 | 5 | NE | kom | 1 | 4 god. | 4 god. | 4 god. | 106.88 | 5% | 112.22 | I | S | SP, LJ | Originalni dio prema kolicima.
1118 | 122406074315 | Držač za štake 102 | Meyra | Famax | Držač za štake, Meyra | Držač za štake | 1 | 4 | 5 | NE | kom | 1 | 4 god. | 4 god. | 4 god. | 106.88 | 5% | 112.22 | I | S | SP, LJ | Originalni dio prema kolicima.
1119 | 122406074316 | Držač za štake 102 | BISCHOFF&BISCHOFF | Salvus | Držač za štake, BISCHOFF&BISCHOFF | STICK HOLDER | 1 | 4 | 5 | NE | kom | 1 | 4 god. | 4 god. | 4 god. | 106.88 | 5% | 112.22 | I | S | SP, LJ | Originalni dio prema kolicima.
1120 | 122406074317 | Držač za štake 102 | Ottobock SE & Co. KGaA | Otto Bock Adria | Držač za štake, Ottobock SE & Co. KGaA | Držač za štake, 481A53=SK018 | 1 | 4 | 5 | NE | kom | 1 | 4 god. | 4 god. | 4 god. | 106.88 | 5% | 112.22 | I | S | SP, LJ | Originalni dio prema kolicima.
1121 | 122406074318 | Držač za štake 102 | Dietz GmbH, | Karl Dietz | Držač za štake, Dietz GmbH, | original prema modelu | 1 | 4 | 5 | NE | kom | 1 | 4 god. | 4 god. | 4 god. | 106.88 | 5% | 112.22 | I | S | SP, LJ | Originalni dio prema kolicima.
1122 | 122406074319 | Držač za štake 102 | Vassilli | Plasting ortopedija | Držač za štake, Vassilli | original prema modelu | 1 | 4 | 5 | NE | kom | 1 | 4 god. | 4 god. | 4 god. | 106.88 | 5% | 112.22 | I | S | SP, LJ | Originalni dio prema kolicima.
1123 | 122430074401 | Remen za stopala 102 | Sunrise medical | Bauerfeind | Remen za stopala, Sunrise Medical | 54172 | 1 | 4 | 5 | NE | kom | do 2 | 2 god. | 2 god. | 2 god. | 107.35 | 5% | 112.72 | I | S | SP, LJ | Tehnička tkanina, čičak traka.
1124 | 122430074402 | Remen za stopala 102 | Vermeiren | Otos | Remen za stopala, Vermeiren | Remen za stopala | 1 | 4 | 5 | NE | kom | do 2 | 2 god. | 2 god. | 2 god. | 107.35 | 5% | 112.72 | I | S | SP, LJ | Tehnička tkanina, čičak traka.
1125 | 122430074403 | Remen za stopala 102 | Invacare-Patron | Orto Rea | Remen za stopala, Invacare-Patron | feet fixation | 1 | 4 | 5 | NE | kom | do 2 | 2 god. | 2 god. | 2 god. | 107.35 | 5% | 112.72 | I | S | SP, LJ | Tehnička tkanina, čičak traka.
1126 | 122430074404 | Remen za stopala 102 | Meyra | Famax | Remen za stopala, Meyra | Remen za stopala | 1 | 4 | 5 | NE | kom | do 2 | 2 god. | 2 god. | 2 god. | 107.35 | 5% | 112.72 | I | S | SP, LJ | Tehnička tkanina, čičak traka.
1127 | 122430074405 | Remen za stopala 102 | Ottobock SE & Co. KGaA | Otto Bock Adria | Remen za stopala, Ottobock SE & Co. KGaA | Remen za stopala, 481B53=SK010 | 1 | 4 | 5 | NE | kom | do 2 | 2 god. | 2 god. | 2 god. | 107.35 | 5% | 112.72 | I | S | SP, LJ | Tehnička tkanina, čičak traka.
1128 | 122430074406 | Remen za stopala 102 | Dietz GmbH | Karl Dietz | Remen za stopala, Dietz GmbH | original prema modelu | 1 | 4 | 5 | NE | kom | do 2 | 2 god. | 2 god. | 2 god. | 107.35 | 5% | 112.72 | I | S | SP, LJ | Tehnička tkanina, čičak traka.
1129 | 122430074407 | Remen za stopala 102 | Nova Orthopedic | Karl Dietz | Remen za stopala, Nova Orthopedic | original prema modelu | 1 | 4 | 5 | NE | kom | do 2 | 2 god. | 2 god. | 2 god. | 107.35 | 5% | 112.72 | I | S | SP, LJ | Tehnička tkanina, čičak traka.
1130 | 122430074408 | Remen za stopala 102 | Maxhealth Corportaion | Karl Dietz | Remen za stopala, Maxhealth Corportaion | original prema modelu | 1 | 4 | 5 | NE | kom | do 2 | 2 god. | 2 god. | 2 god. | 107.35 | 5% | 112.72 | I | S | SP, LJ | Tehnička tkanina, čičak traka.
1131 | 122430074409 | Remen za stopala 102 | RvS Alvema | Karl Dietz | Remen za stopala, , RvS Alvema | original prema modelu | 1 | 4 | 5 | NE | kom | do 2 | 2 god. | 2 god. | 2 god. | 107.35 | 5% | 112.72 | I | S | SP, LJ | Tehnička tkanina, čičak traka.
1132 | 122430074410 | Remen za stopala 102 | Off Carr S.r.l. | Karl Dietz | Remen za stopala, Off Carr S.r.l. | original prema modelu | 1 | 4 | 5 | NE | kom | do 2 | 2 god. | 2 god. | 2 god. | 107.35 | 5% | 112.72 | I | S | SP, LJ | Tehnička tkanina, čičak traka.
1133 | 122430074411 | Remen za stopala 102 | Tomashilfen fur Behinderte GmbH&Co | Plasting ortopedija | Remen za stopala, Tomashilfen fur Behinderte GmbH&Co | original prema modelu | 1 | 4 | 5 | NE | kom | do 2 | 2 god. | 2 god. | 2 god. | 107.35 | 5% | 112.72 | I | S | SP, LJ | Tehnička tkanina, čičak traka.
1134 | 122430074412 | Remen za stopala 102 | Foshan Dongfang Medical Equipment Manufactory | Dr Pharma | Remen za stopala, Foshan Dongfang Medical Equipment Manufactory | original prema modelu | 1 | 4 | 5 | NE | kom | do 2 | 2 god. | 2 god. | 2 god. | 107.35 | 5% | 112.72 | I | S | SP, LJ | Tehnička tkanina, čičak traka.
1135 | 122430074413 | Remen za stopala 102 | Vassilli | Plasting ortopedija | Remen za stopala, Vassilli | original prema modelu | 1 | 4 | 5 | NE | kom | do 2 | 2 god. | 2 god. | 2 god. | 107.35 | 5% | 112.72 | I | S | SP, LJ | Tehnička tkanina, čičak traka.
1136 | 122430074414 | Remen za stopala 102 | Ottobock SE & Co. KGaA | Otto Bock Adria | Remen za stopala, Ottobock SE & Co. KGaA | original prema modelu Start M | 1 | 4 | 5 | NE | kom | do 2 | 2 god. | 2 god. | 2 god. | 107.35 | 5% | 112.72 | I | S | SP, LJ | Tehnička tkanina, čičak traka.
1137 | 122430074501 | Prednji metalni štitnik za dječja kolica 102 | Sunrise medical | Bauerfeind | Prednji metalni štitnik za dječja kolica, Sunrise Medical | front protection bar | 1 | 4 | 5 | NE | kom | 1 | 2 god. | 2 god. |  | 500.18 | 5% | 525.19 | I | S | SP, LJ | Metal,tehnička tkanina.
1138 | 122430074502 | Prednji metalni štitnik za dječja kolica 102 | Vermeiren | Otos | Prednji metalni štitnik za dječja kolica, Vermeiren | Sigurnosni luk | 1 | 4 | 5 | NE | kom | 1 | 2 god. | 2 god. |  | 500.18 | 5% | 525.19 | I | S | SP, LJ | Metal,tehnička tkanina.
1139 | 122430074503 | Prednji metalni štitnik za dječja kolica 102 | Patron | Orto Rea | Prednji metalni štitnik za dječja kolica, Patron | detachable safety bar with cover | 1 | 4 | 5 | NE | kom | 1 | 2 god. | 2 god. |  | 500.18 | 5% | 525.19 | I | S | SP, LJ | Metal,tehnička tkanina.
1140 | 122430074504 | Prednji metalni štitnik za dječja kolica 102 | Meyra | Famax | Prednji metalni štitnik za dječja kolica, Meyra | Prednji metalni štitnik za dječja kolica | 1 | 4 | 5 | NE | kom | 1 | 2 god. | 2 god. |  | 500.18 | 5% | 525.19 | I | S | SP, LJ | Metal,tehnička tkanina.
1141 | 122430074505 | Prednji metalni štitnik za dječja kolica 102 | Ottobock SE & Co. KGaA | Otto Bock Adria | Prednji metalni štitnik za dječja kolica, Ottobock SE & Co. KGaA | Prednji metalni štitnik za dječja kolica, HR32135700 ili HR32145700 | 1 | 4 | 5 | NE | kom | 1 | 2 god. | 2 god. |  | 500.18 | 5% | 525.19 | I | S | SP, LJ | Metal,tehnička tkanina.
1142 | 122430074506 | Prednji metalni štitnik za dječja kolica 102 | RvS Alvema | Karl Dietz | Prednji metalni štitnik za dječja kolica, RvS Alvema | original prema modelu | 1 | 4 | 5 | NE | kom | 1 | 2 god. | 2 god. |  | 500.18 | 5% | 525.19 | I | S | SP, LJ | Metal,tehnička tkanina.
1143 | 122430074507 | Prednji metalni štitnik za dječja kolica 102 | Off Carr S.r.l | Karl Dietz | Prednji metalni štitnik za dječja kolica, Off Carr S.r.l | original prema modelu | 1 | 4 | 5 | NE | kom | 1 | 2 god. | 2 god. |  | 500.18 | 5% | 525.19 | I | S | SP, LJ | Metal,tehnička tkanina.
1144 | 122430074508 | Prednji metalni štitnik za dječja kolica 102 | Tomashilfen fur Behinderte GmbH&Co | Plasting ortopedija | Prednji metalni štitnik za dječja kolica, Tomashilfen fur Behinderte GmbH&Co | original prema modelu | 1 | 4 | 5 | NE | kom | 1 | 2 god. | 2 god. |  | 500.18 | 5% | 525.19 | I | S | SP, LJ | Metal,tehnička tkanina.
1145 | 122430074509 | Prednji metalni štitnik za dječja kolica 102 | Fumagalli S.R.l. | Plasting ortopedija | Prednji metalni štitnik za dječja kolica, Fumagalli S.r.L. | original prema modelu | 1 | 4 | 5 | NE | kom | 1 | 2 god. | 2 god. |  | 500.18 | 5% | 525.19 | I | S | SP, LJ | Metal,tehnička tkanina.
1146 | 122430074608 | Upravljačka kutija za elektromotorna kolica 164 | Sunrise medical | Bauerfeind | Upravljačka kutija za elektromotorna kolica, Sunrise Medical | URIC01888 | 1 | 4 | 5 | NE | kom | 1 |  | 2 god. | 2 god. | 2512.75 | 5% | 2638.39 | I | S | SP, LJ | Originalni dio prema kolicima.
1147 | 122430074609 | Upravljačka kutija za elektromotorna kolica 164 | Vermeiren | Otos | Upravljačka kutija za elektromotorna kolica, Vermeiren | Upravljačka kutija za kolica | 1 | 4 | 5 | NE | kom | 1 |  | 2 god. | 2 god. | 2512.75 | 5% | 2638.39 | I | S | SP, LJ | Originalni dio prema kolicima.
1148 | 122430074610 | Upravljačka kutija za elektromotorna kolica 164 | Invacare | Orto Rea | Upravljačka kutija za elektromotorna kolica, Invacare | rem 24sd | 1 | 4 | 5 | NE | kom | 1 |  | 2 god. | 2 god. | 2512.75 | 5% | 2638.39 | I | S | SP, LJ | Originalni dio prema kolicima.
1149 | 122430074611 | Upravljačka kutija za elektromotorna kolica 164 | Meyra | Famax | Upravljačka kutija za elektromotorna kolica, Meyra | Upravljačka kutija za elektromotorna kolica | 1 | 4 | 5 | NE | kom | 1 |  | 2 god. | 2 god. | 2512.75 | 5% | 2638.39 | I | S | SP, LJ | Originalni dio prema kolicima.
1150 | 122430074612 | Upravljačka kutija za elektromotorna kolica 164 | Ottobock SE & Co. KGaA | Otto Bock Adria | Upravljačka kutija za elektromotorna kolica, Ottobock SE & Co. KGaA | Upravljačka kutija za elektromotorna kolica, 493U65=SK002 | 1 | 4 | 5 | NE | kom | 1 |  | 2 god. | 2 god. | 2512.75 | 5% | 2638.39 | I | S | SP, LJ | Originalni dio prema kolicima.
1151 | 122430074613 | Upravljačka kutija za elektromotorna kolica 164 | Nova Orthopedic | Karl Dietz | Upravljačka kutija za elektromotorna kolica, Nova Orthopedic | original prema modelu | 1 | 4 | 5 | NE | kom | 1 |  | 2 god. | 2 god. | 2512.75 | 5% | 2638.39 | I | S | SP, LJ | Originalni dio prema kolicima.
Antidekubitalna pomagala
1152 | 180942174701 | Antidekubitalni jastuk (punjen zrakom) 165 | Trulife | Stoma medical | Antidekubitalni jastuk (punjen zrakom), Trulife | RELAX Wheelchair Cushions; GELCELL 38x36x5 , 40x40x5 , 43x43x5 , 45x40x5 , 45x45x5; GELCELL G2 40x40x4 , 43x43x4 , 45x40x4 | 1 | 2, 3, 6 | 5 | NE | kom | 1 | 3 god. | 3 god. | 3 god. | 2220 | 5% | 2331 | I | S | SP, LJ | Pregrade punjene zrakom, guma, tekstil, presvlaka s donjim protukliznim dijelom, više veličina i dvije visine.
1153 | 180942174702 | Antidekubitalni jastuk (punjen zrakom) 165 | Roho International INC | BAUERFEIND | Antidekubitalni jastuk (punjen zrakom), Roho International INC | HIGH PROFILE (1RxxC) ; LOW PROFILE (1RxxLPC) ; QUADRO SELECT (QSxxC) ; LOW PROFILE QUADRO SELECT (QSxxLPC) ; ENHANCER (ENHxxC) ; Contour Select Cusion CSxxC ; NEXUS SPIRIT (NSxxC) | 1 | 2, 3, 6 | 5 | NE | kom | 1 | 3 god. | 3 god. | 3 god. | 2220 | 5% | 2331 | I | S | SP, LJ | Pregrade punjene zrakom, guma, tekstil, presvlaka s donjim protukliznim dijelom, više veličina i dvije visine.
1154 | 180942174703 | Antidekubitalni jastuk (punjen zrakom) 165 | Thuasne | Fokus Medical | Antidekubitalni jastuk (punjen zrakom), Thuasne | PNEUMATIC CELLS CUSHION | 1 | 2, 3, 6 | 5 | NE | kom | 1 | 3 god. | 3 god. | 3 god. | 2220 | 5% | 2331 | I | S | SP, LJ | Pregrade punjene zrakom, guma, tekstil, presvlaka s donjim protukliznim dijelom, više veličina i dvije visine.
1155 | 180942174704 | Antidekubitalni jastuk (punjen zrakom) 165 | Careways | Otos | Antidekubitalni jastuk (punjen zrakom), Careways | Star Contour Cushion | 1 | 2, 3, 6 | 5 | NE | kom | 1 | 3 god. | 3 god. | 3 god. | 2220 | 5% | 2331 | I | S | SP, LJ | Pregrade punjene zrakom, guma, tekstil, presvlaka s donjim protukliznim dijelom, više veličina i dvije visine.
1156 | 180942174705 | Antidekubitalni jastuk (punjen zrakom) 165 | Vicair | Orto Rea | Antidekubitalni jastuk (punjen zrakom), Vicair | Positioner | 1 | 2, 3, 6 | 5 | NE | kom | 1 | 3 god. | 3 god. | 3 god. | 2220 | 5% | 2331 | I | S | SP, LJ | Pregrade punjene zrakom, guma, tekstil, presvlaka s donjim protukliznim dijelom, više veličina i dvije visine.
1157 | 180942174706 | Antidekubitalni jastuk (punjen zrakom) 165 | Conform | Karl Dietz | Antidekubitalni jastuk (punjen zrakom), Conform | SKN, SKD, SKH | 1 | 2, 3, 6 | 5 | NE | kom | 1 | 3 god. | 3 god. | 3 god. | 2220 | 5% | 2331 | I | S | SP, LJ | Pregrade punjene zrakom, guma, tekstil, presvlaka s donjim protukliznim dijelom, više veličina i dvije visine.
1158 | 180942174707 | Antidekubitalni jastuk (punjen zrakom) 165 | RICANT SCN | Legadema | Antidekubitalni jastuk (punjen zrakom), RICANT SCN | RG/K.AIR 4040-06; RG/K.AIR 4540-06; RG/K.AIR 4545-06; RG/K.AIR 5045-06; RG/K.AIR 4040-10; RG/K.AIR 4540-10 | 1 | 2, 3, 6 | 5 | NE | kom | 1 | 3 god. | 3 god. | 3 god. | 2220 | 5% | 2331 | I | S | SP, LJ | Pregrade punjene zrakom, guma, tekstil, presvlaka s donjim protukliznim dijelom, više veličina i dvije visine.
1159 | 180942174708 | Antidekubitalni jastuk (punjen zrakom) 165 | SINGA Technology Corporation | MediX-ray | Antidekubitalni jastuk (punjen zrakom), SINGA Technology Corporation | Breeze 2BZxxxxS, 4BZxxxxS, 2BZxxxxD, 4BZxxxxD | 1 | 2, 3, 6 | 5 | NE | kom | 1 | 3 god. | 3 god. | 3 god. | 2220 | 5% | 2331 | I | S | SP, LJ | Pregrade punjene zrakom, guma, tekstil, presvlaka s donjim protukliznim dijelom, više veličina i dvije visine.
1160 | 180942174709 | Antidekubitalni jastuk (punjen zrakom) 165 | MDH sp.z.o.o. | PAR MAR; Nova ortopedija | Antidekubitalni jastuk (punjen zrakom), MDH sp.z.o.o. | COMFY ANTI-BEDSORE CUSHION DRVT | 1 | 2, 3, 6 | 5 | NE | kom | 1 | 3 god. | 3 god. | 3 god. | 2220 | 5% | 2331 | I | S | SP, LJ | Pregrade punjene zrakom, guma, tekstil, presvlaka s donjim protukliznim dijelom, više veličina i dvije visine.
1161 | 180942174801 | Antidekubitalni jastuk (punjen gelom) 165 | Trulife | Stoma medical | Antidekubitalni jastuk (punjen gelom), Trulife | RELAX Wheelchair Cushions; DUOGEL 40x40x8 , 43x43x8 , 45x40x8 , 45x45x8 , 50x45x8; EASY 40x40x5 , 43x43x5 , 45x40x5 , 45x45x5; TRIO 40x40x4 , 43x43x4 , 45x40x4 , 45x45x4; | 1 | 2, 3, 6 | 5 | NE | kom | 1 | 3 god. | 3 god. | 3 god. | 1795.5 | 5% | 1885.28 | I | S | SP, LJ | Gornji dio polimerski gel, donji dio spužva ili visokoelastična ili termoaktivna pjena, presvlaka od tehničke tkanine s donjim protukliznim dijelom.
1162 | 180942174802 | Antidekubitalni jastuk (punjen gelom) 165 | Sunrise medical | BAUERFEIND | Antidekubitalni jastuk (punjen gelom), Sunrise Medical | Jay Easy Visco | 1 | 2, 3, 6 | 5 | NE | kom | 1 | 3 god. | 3 god. | 3 god. | 1795.5 | 5% | 1885.28 | I | S | SP, LJ | Gornji dio polimerski gel, donji dio spužva ili visokoelastična ili termoaktivna pjena, presvlaka od tehničke tkanine s donjim protukliznim dijelom.
1163 | 180942174803 | Antidekubitalni jastuk (punjen gelom) 165 | Thuasne | Fokus Medical | Antidekubitalni jastuk (punjen gelom), Thuasne | FOAM AND FLUID GEL CUSHION | 1 | 2, 3, 6 | 5 | NE | kom | 1 | 3 god. | 3 god. | 3 god. | 1795.5 | 5% | 1885.28 | I | S | SP, LJ | Gornji dio polimerski gel, donji dio spužva ili visokoelastična ili termoaktivna pjena, presvlaka od tehničke tkanine s donjim protukliznim dijelom.
1164 | 180942174804 | Antidekubitalni jastuk (punjen gelom) 165 | AKS | Otos | Antidekubitalni jastuk (punjen gelom), AKS | Softgelsit | 1 | 2, 3, 6 | 5 | NE | kom | 1 | 3 god. | 3 god. | 3 god. | 1795.5 | 5% | 1885.28 | I | S | SP, LJ | Gornji dio polimerski gel, donji dio spužva ili visokoelastična ili termoaktivna pjena, presvlaka od tehničke tkanine s donjim protukliznim dijelom.
1165 | 180942174805 | Antidekubitalni jastuk (punjen gelom) 165 | Vicair | Orto Rea | Antidekubitalni jastuk (punjen gelom), Vicair | Liberty | 1 | 2, 3, 6 | 5 | NE | kom | 1 | 3 god. | 3 god. | 3 god. | 1795.5 | 5% | 1885.28 | I | S | SP, LJ | Gornji dio polimerski gel, donji dio spužva ili visokoelastična ili termoaktivna pjena, presvlaka od tehničke tkanine s donjim protukliznim dijelom.
1166 | 180942174806 | Antidekubitalni jastuk (punjen gelom) 165 | Ottobock SE & Co. KGaA | Otto Bock Adria | Antidekubitalni jastuk (punjen gelom), Ottobock SE & Co. KGaA | Z-Flo | 1 | 2, 3, 6 | 5 | NE | kom | 1 | 3 god. | 3 god. | 3 god. | 1795.5 | 5% | 1885.28 | I | S | SP, LJ | Gornji dio polimerski gel, donji dio spužva ili visokoelastična ili termoaktivna pjena, presvlaka od tehničke tkanine s donjim protukliznim dijelom.
1168 | 180942174808 | Antidekubitalni jastuk (punjen gelom) 165 | SINGA Technology Corporation | MediX-ray | Antidekubitalni jastuk (punjen gelom), SINGA Technology Corporation | CareMate CF002, CF003, CF005 | 1 | 2, 3, 6 | 5 | NE | kom | 1 | 3 god. | 3 god. | 3 god. | 1795.5 | 5% | 1885.28 | I | S | SP, LJ | Gornji dio polimerski gel, donji dio spužva ili visokoelastična ili termoaktivna pjena, presvlaka od tehničke tkanine s donjim protukliznim dijelom.
1169 | 181218174901 | Antidekubitalni madrac, iznad 10 cm 166 | Apex Medical Corp | Bauerfeind | Antidekubitalni madrac, iznad 10 cm, Apex Medical Corp. | PM100B ; PM100B4 | 1 | 2, 3, 6 | 5 | NE | kom | 1 | 3 god | 3 god | 3 god | 3462.75 | 5% | 3635.89 | I | S | SP, Lj | Madrac s kompresorom. Pregrade punjene zrakom po cijeloj površini madraca. Guma, poliuretan, tekstil. Visina iznad 10 cm. Dimenzije minimalno 180x80 cm. Ograničenje za težinu pacijenta do 120 kg. Mogućnost izmjene ili popravak pregrada/ komora.
1170 | 181218174902 | Antidekubitalni madrac, iznad 10 cm 166 | AKS | Otos | Antidekubitalni madrac, iznad 10 cm, AKS | Saniflow II | 1 | 2, 3, 6 | 5 | NE | kom | 1 | 3 god | 3 god | 3 god | 3462.75 | 5% | 3635.89 | I | S | SP, Lj | Madrac s kompresorom. Pregrade punjene zrakom po cijeloj površini madraca. Guma, poliuretan, tekstil. Visina iznad 10 cm. Dimenzije minimalno 180x80 cm. Ograničenje za težinu pacijenta do 120 kg. Mogućnost izmjene ili popravak pregrada/ komora.
1171 | 181218174903 | Antidekubitalni madrac, iznad 10 cm 166 | Novacare | Orto Rea | Antidekubitalni madrac, iznad 10 cm, Novacare | ASX | 1 | 2, 3, 6 | 5 | NE | kom | 1 | 3 god | 3 god | 3 god | 3462.75 | 5% | 3635.89 | I | S | SP, Lj | Madrac s kompresorom. Pregrade punjene zrakom po cijeloj površini madraca. Guma, poliuretan, tekstil. Visina iznad 10 cm. Dimenzije minimalno 180x80 cm. Ograničenje za težinu pacijenta do 120 kg. Mogućnost izmjene ili popravak pregrada/ komora.
1172 | 181218174904 | Antidekubitalni madrac, iznad 10 cm 166 | Eezcare Medical | Karl Dietz | Antidekubitalni madrac, iznad 10 cm, Eezcare Medical | EasyAir 517E | 1 | 2, 3, 6 | 5 | NE | kom | 1 | 3 god | 3 god | 3 god | 3462.75 | 5% | 3635.89 | I | S | SP, Lj | Madrac s kompresorom. Pregrade punjene zrakom po cijeloj površini madraca. Guma, poliuretan, tekstil. Visina iznad 10 cm. Dimenzije minimalno 180x80 cm. Ograničenje za težinu pacijenta do 120 kg. Mogućnost izmjene ili popravak pregrada/ komora.
1174 | 181218174906 | Antidekubitalni madrac, iznad 10 cm 166 | XiaMen SenYang Co., Ltd. | MediX-ray | Antidekubitalni madrac, iznad 10 cm, XiaMen SenYang Co.,Ltd. | APP-T02 TPU + APP-P01 | 1 | 2, 3, 6 | 5 | NE | kom | 1 | 3 god | 3 god | 3 god | 3462.75 | 5% | 3635.89 | I | S | SP, Lj | Madrac s kompresorom. Pregrade punjene zrakom po cijeloj površini madraca. Guma, poliuretan, tekstil. Visina iznad 10 cm. Dimenzije minimalno 180x80 cm. Ograničenje za težinu pacijenta do 120 kg. Mogućnost izmjene ili popravak pregrada/ komora.
1175 | 181218174907 | Antidekubitalni madrac, iznad 10 cm 166 | MDH sp.z.o.o. | Egeria | Antidekubitalni madrac, iznad 10 cm, MDH sp.z.o.o. | Tube master-anti-bedstore alternating pressure bubble mattress of tubular structure, VCM502D; Anti-bedstore alternating pressure mettress of tubular structure, VCM502 | 1 | 2, 3, 6 | 5 | NE | kom | 1 | 3 god | 3 god | 3 god | 3462.75 | 5% | 3635.89 | I | S | SP, Lj | Madrac s kompresorom. Pregrade punjene zrakom po cijeloj površini madraca. Guma, poliuretan, tekstil. Visina iznad 10 cm. Dimenzije minimalno 180x80 cm. Ograničenje za težinu pacijenta do 120 kg. Mogućnost izmjene ili popravak pregrada/ komora.
1176 | 181218175001 | Antidekubitalni madrac, debljine do 10 cm 167 | Apex Medical Corp | Bauerfeind | Antidekubitalni madrac, debljine do 10 cm, Apex medical Corp | OASIS | 1 | 2, 3, 6 | 5 | NE | kom | 1 | 3 god | 3 god | 3 god | 1615 | 5% | 1695.75 | I | S | SP, Lj | Madrac sa ili bez kompresora. Pregrade punjene zrakom po cijeloj površini madraca. Guma, poliuretan, tekstil. Visina do 10 cm. Dimenzije minimalno 180x90 cm. Ograničenje za težinu pacijenta do 100 kg.
1177 | 181218175002 | Antidekubitalni madrac, debljine do 10 cm 167 | Thuasne | Fokus Medical | Antidekubitalni madrac, debljine do 10 cm, Thuasne | ALTERNATING PRESSURE OVER-MATTRESS&COMPRESSOR | 1 | 2, 3, 6 | 5 | NE | kom | 1 | 3 god | 3 god | 3 god | 1615 | 5% | 1695.75 | I | S | SP, Lj | Madrac sa ili bez kompresora. Pregrade punjene zrakom po cijeloj površini madraca. Guma, poliuretan, tekstil. Visina do 10 cm. Dimenzije minimalno 180x90 cm. Ograničenje za težinu pacijenta do 100 kg.
1178 | 181218175003 | Antidekubitalni madrac, debljine do 10 cm 167 | AKS | Otos | Antidekubitalni madrac, debljine do 10 cm, AKS | Decubiflow | 1 | 2, 3, 6 | 5 | NE | kom | 1 | 3 god | 3 god | 3 god | 1615 | 5% | 1695.75 | I | S | SP, Lj | Madrac sa ili bez kompresora. Pregrade punjene zrakom po cijeloj površini madraca. Guma, poliuretan, tekstil. Visina do 10 cm. Dimenzije minimalno 180x90 cm. Ograničenje za težinu pacijenta do 100 kg.
1179 | 181218175004 | Antidekubitalni madrac, debljine do 10 cm 167 | Novacare | Orto Rea | Antidekubitalni madrac, debljine do 10 cm, Novacare | AS1 | 1 | 2, 3, 6 | 5 | NE | kom | 1 | 3 god | 3 god | 3 god | 1615 | 5% | 1695.75 | I | S | SP, Lj | Madrac sa ili bez kompresora. Pregrade punjene zrakom po cijeloj površini madraca. Guma, poliuretan, tekstil. Visina do 10 cm. Dimenzije minimalno 180x90 cm. Ograničenje za težinu pacijenta do 100 kg.
1180 | 181218175005 | Antidekubitalni madrac, debljine do 10 cm 167 | Eezcare Medical | Karl Dietz | Antidekubitalni madrac, debljine do 10 cm, Eezcare Medical | EasyAir 250E/252E | 1 | 2, 3, 6 | 5 | NE | kom | 1 | 3 god | 3 god | 3 god | 1615 | 5% | 1695.75 | I | S | SP, Lj | Madrac sa ili bez kompresora. Pregrade punjene zrakom po cijeloj površini madraca. Guma, poliuretan, tekstil. Visina do 10 cm. Dimenzije minimalno 180x90 cm. Ograničenje za težinu pacijenta do 100 kg.
1182 | 181218175007 | Antidekubitalni madrac, debljine do 10 cm 167 | XiaMen SenYang Co., Ltd. | MediX-ray | Antidekubitalni madrac, debljine do 10 cm, XiaMen SenYang Co., Ltd. | APP-B01 TPU + APP-P05 | 1 | 2, 3, 6 | 5 | NE | kom | 1 | 3 god | 3 god | 3 god | 1615 | 5% | 1695.75 | I | S | SP, Lj | Madrac sa ili bez kompresora. Pregrade punjene zrakom po cijeloj površini madraca. Guma, poliuretan, tekstil. Visina do 10 cm. Dimenzije minimalno 180x90 cm. Ograničenje za težinu pacijenta do 100 kg.
1183 | 181218175008 | Antidekubitalni madrac, debljine do 10 cm 167 | MDH sp.z.o.o. | PAR MAR; Nova ortopedija | Antidekubitalni madrac, debljine do 10 cm, MDH sp.z.o.o. | ANTI-BEDSORE ALTERNATING PRESSURE MATTRESS VCM 202, ANTI-BEDSORE ALTERNATING PRESSURE MATTRESS VCM 505 | 1 | 2, 3, 6 | 5 | NE | kom | 1 | 3 god | 3 god | 3 god | 1615 | 5% | 1695.75 | I | S | SP, Lj | Madrac sa ili bez kompresora. Pregrade punjene zrakom po cijeloj površini madraca. Guma, poliuretan, tekstil. Visina do 10 cm. Dimenzije minimalno 180x90 cm. Ograničenje za težinu pacijenta do 100 kg.
08 |  | POMAGALA KOD ŠEĆERNE BOLESTI
1184 | 032106080102 | Štrcaljke za inzulin s integriranom iglom 168 | Insulution | Bauerfeind | Štrcaljke za inzulin s integriranom iglom, Insulution | Daily Dose 10; Daily Dose 30 | 1 | 14 | 1a | NE | kom | do 200 komada | 3 mj. | 3 mj | 3 mj. | 0.69 | 5% | 0.72 | IIB | S | SP, LJ | Štrcaljke za inzulin s integriranom iglom za davanje inzulina koji je pakiran u bočici. Polikarbonat, medicinski nehrđajući čelik. Veličina štrcaljke i debljina igala: 0,3 ml - 0,3 x 8mm; 0,5ml - 0,3 x 8mm 0,33x12,7 mm; 1,0ml-0,3x0,8mm i 0,33x12,7 mm. CE certifikat.
1185 | 032106080103 | Štrcaljke za inzulin s integriranom iglom 168 | Becton Dickinson and Company | Hospitalija trgovina | Štrcaljke za inzulin s integriranom iglom, Becton Dickinson and Co | BD Micro-Fine plus-0,5 ml (U-100) 29G; 0,5 ml (U-100) 30G; 1 ml (U-100) 29G; 1 ml (U-100) 30G; 0,3 ml (U-100) 30G; 1 ml (U-40) 29G; 1 ml (U-40) 30G | 1 | 14 | 1a | NE | kom | do 200 komada | 3 mj. | 3 mj | 3 mj. | 0.69 | 5% | 0.72 | IIB | S | SP, LJ | Štrcaljke za inzulin s integriranom iglom za davanje inzulina koji je pakiran u bočici. Polikarbonat, medicinski nehrđajući čelik. Veličina štrcaljke i debljina igala: 0,3 ml - 0,3 x 8mm; 0,5ml - 0,3 x 8mm 0,33x12,7 mm; 1,0ml-0,3x0,8mm i 0,33x12,7 mm. CE certifikat.
1186 | 032118080201 | Inzulinski injektor za davanje inzulina 169 | Sanofi-Aventis Deutschland GmbH | Sanofi- Aventis | Inzulinski injektor za davanje inzulina, Sanofi Aventis | ClikStar, OptiPen Pro 1 | 1 | 14 | 1a | NE | kom | 1 komad | 3 god. | 3 god. | 3 god. | 170.73 | 5% | 179.27 | IIB | S | SP, LJ | Plastika, metal. Za davanje inzulina koji je pakiran u staklenom ulošku koji se umeće u injektor. Različiti oblici prema vrsti inzulina koji se primjenjuje. CE certifikat.
1187 | 032118080202 | Inzulinski injektor za davanje inzulina 169 | Novo Nordisk (China) Pharmaceuticals Co., Ltd; Novo Nordisk A/S | Novo Nordisk | Inzulinski injektor za davanje inzulina, Novo Nordisk (China) Pharmaceuticals Co.; Novo Nordisk A/S | NovoPen 4, NovoPen Echo | 1 | 14 | 1a | NE | kom | 1 komad | 3 god. | 3 god. | 3 god. | 170.73 | 5% | 179.27 | IIB | S | SP, LJ | Plastika, metal. Za davanje inzulina koji je pakiran u staklenom ulošku koji se umeće u injektor. Različiti oblici prema vrsti inzulina koji se primjenjuje. CE certifikat.
1188 | 032118080203 | Inzulinski injektor za davanje inzulina 169 | Lilly Pharma Fertigung und Distribution GmbH&Co.KG | Elli Lilly | Inzulinski injektor za davanje inzulina, Lilly Pharma Fertigung und Distribution GmbH&Co.KG | HUMAPEN LUXURA HD | 1 | 14 | 1a | NE | kom | 1 komad | 3 god. | 3 god. | 3 god. | 170.73 | 5% | 179.27 | IIB | S | SP, LJ | Plastika, metal. Za davanje inzulina koji je pakiran u staklenom ulošku koji se umeće u injektor. Različiti oblici prema vrsti inzulina koji se primjenjuje. CE certifikat.
1189 | 032118080204 | Inzulinski injektor za davanje inzulina 169 | Eli Lilly and Company | Elli Lilly | Inzulinski injektor za davanje inzulina, Eli Lilly and Company | Humapen Savvio | 1 | 14 | 1a | NE | kom | 1 komad | 3 god. | 3 god. | 3 god. | 170.73 | 5% | 179.27 | IIB | S | SP, LJ | Plastika, metal. Za davanje inzulina koji je pakiran u staklenom ulošku koji se umeće u injektor. Različiti oblici prema vrsti inzulina koji se primjenjuje. CE certifikat.
1190 | 032112080301 | Igle za injektor za terapiju šećerne bolesti 170 | FEEL TECH Co. | Bauerfeind | Igle za injektor za terapiju šećerne bolesti, FEEL TECH Co. | Feel Fine 29G (0,33mm x 13mm); Feel Fine 30G (0,30mm x 8mm); Feel Fine 31G (0,25mm x 5mm); Feel Fine 31G (0,25mm x 6mm); Feel Fine 31G (0,25mm x 8mm); Feel Fine 32G (0,23mm x 4mm); Feel Fine 32G (0,23mm x 5mm) | 1 | 14 | 1a | NE | kom | do 300 komada | 3 mj. | 3 mj. | 3 mj. | 0.8 | 5% | 0.84 | IIa | S | SP, LJ | Tvrda plastika, igle različitih promjera: 28 G i više, odgovarajućih duljina. Medicinski nehrđajući čelik. Za davanje terapije kod šećerne bolesti putem injektora. CE certifikat.
1191 | 032112080302 | Igle za injektor za terapiju šećerne bolesti 170 | B. Braun AG | B.Braun | Igle za injektor za terapiju šećerne bolesti, B. Braun | Omnican Fine 29G (0,33mm x 12mm); Omnican Fine 30G (0,30mm x 10mm); Omnican Fine 31G (0,25mm x 4mm); Omnican Fine 31G (0,25mm x 6mm); Omnican Fine 31G (0,25mm x 8mm) | 1 | 14 | 1a | NE | kom | do 300 komada | 3 mj. | 3 mj. | 3 mj. | 0.8 | 5% | 0.84 | IIa | S | SP, LJ | Tvrda plastika, igle različitih promjera: 28 G i više, odgovarajućih duljina. Medicinski nehrđajući čelik. Za davanje terapije kod šećerne bolesti putem injektora. CE certifikat.
1192 | 032112080303 | Igle za injektor za terapiju šećerne bolesti 170 | Nipro Medical Industries Ltd.; Nipro (Thailand) Corporation Limited za Novo Nordisk A/S, Danska; Novo Nordisk A/S | Novo Nordisk | Igle za injektor za terapiju šećerne bolesti, Nipro Medical Industries Ltd. i Novo Nordisk A/S | NovoFine 30G (0,30mm x 8 mm); NovoFine 31G (0,25mm x 6 mm); NovoTwist 30G (0,30mm x 8 mm) | 1 | 14 | 1a | NE | kom | do 300 komada | 3 mj. | 3 mj. | 3 mj. | 0.8 | 5% | 0.84 | IIa | S | SP, LJ | Tvrda plastika, igle različitih promjera: 28 G i više, odgovarajućih duljina. Medicinski nehrđajući čelik. Za davanje terapije kod šećerne bolesti putem injektora. CE certifikat.
1193 | 032112080304 | Igle za injektor za terapiju šećerne bolesti 170 | Artsana S.p.A. | Golia | Igle za injektor za terapiju šećerne bolesti, Artsana S.p.A. | INSUPEN PIC 29G (0,33mm x 12mm); INSUPEN PIC 30G (0,30mm x 8mm); INSUPEN PIC 31G (0,25mm x 6mm); INSUPEN PIC 31G (0,25mm x 8mm); INSUPEN PIC 32G (0,23mm x 4mm); INSUPEN PIC 32G (0,23mm x 6mm); INSUPEN PIC 32G (0,23mm x 8mm); INSUPEN PIC 33G (0,20mm x 4mm) | 1 | 14 | 1a | NE | kom | do 300 komada | 3 mj. | 3 mj. | 3 mj. | 0.8 | 5% | 0.84 | IIa | S | SP, LJ | Tvrda plastika, igle različitih promjera: 28 G i više, odgovarajućih duljina. Medicinski nehrđajući čelik. Za davanje terapije kod šećerne bolesti putem injektora. CE certifikat.
1194 | 032112080305 | Igle za injektor za terapiju šećerne bolesti 170 | YPSOMED | Salvus | Igle za injektor za terapiju šećerne bolesti; YPSOMED | Ypsomed Clickfine 32G (0,23mm x 4mm); Ypsomed Clickfine 31G (0,25mm x 6mm); Ypsomed Clickfine 31G (0,25mm x 8m); Ypsomed Clickfine 29G (0,33mm x 10mm); Ypsomed Clickfine 29G (0,33mm x 12mm) | 1 | 14 | 1a | NE | kom | do 300 komada | 3 mj. | 3 mj. | 3 mj. | 0.8 | 5% | 0.84 | IIa | S | SP, LJ | Tvrda plastika, igle različitih promjera: 28 G i više, odgovarajućih duljina. Medicinski nehrđajući čelik. Za davanje terapije kod šećerne bolesti putem injektora. CE certifikat.
1195 | 032112080306 | Igle za injektor za terapiju šećerne bolesti 170 | Becton Dickinson and Company | Hospitalija trgovina | Igle za injektor za terapiju šećerne bolesti; Becton Dickinson and Company | BD Micro-Fine Plus pen igla 29G (0,33mm x 12,7 mm); BD Micro-Fine Plus pen igla 30G (0,30mm x 8 mm); BD Micro-Fine Plus pen igla 31G (0,25mm x 5 mm) | 1 | 14 | 1a | NE | kom | do 300 komada | 3 mj. | 3 mj. | 3 mj. | 0.8 | 5% | 0.84 | IIa | S | SP, LJ | Tvrda plastika, igle različitih promjera: 28 G i više, odgovarajućih duljina. Medicinski nehrđajući čelik. Za davanje terapije kod šećerne bolesti putem injektora. CE certifikat.
1196 | 032112080307 | Igle za injektor za terapiju šećerne bolesti 170 | IME-DC GmbH | Karl Dietz | Igle za injektor za terapiju šećerne bolesti; IME-DC GmbH | Ime Fine 29G (0,33mm x 12mm); Ime Fine 31G (0,26mm x 4mm); Ime Fine 31G (0,26mm x 6mm); Ime Fine 31G (0,26mm x 8mm) | 1 | 14 | 1a | NE | kom | do 300 komada | 3 mj. | 3 mj. | 3 mj. | 0.8 | 5% | 0.84 | IIa | S | SP, LJ | Tvrda plastika, igle različitih promjera: 28 G i više, odgovarajućih duljina. Medicinski nehrđajući čelik. Za davanje terapije kod šećerne bolesti putem injektora. CE certifikat.
1197 | 032112080308 | Igle za injektor za terapiju šećerne bolesti 170 | Med Trust | Med Trust | Igle za injektor za terapiju šećerne bolesti; Med Trust | Wellion MEDFINE plus Penneedles 31G (0,25mm x 6mm); Wellion MEDFINE plus Penneedles 31G (0,25mm x 8mm); Wellion MEDFINE plus Penneedles 32G (0,23mm x 4mm) | 1 | 14 | 1a | NE | kom | do 300 komada | 3 mj. | 3 mj. | 3 mj. | 0.8 | 5% | 0.84 | IIa | S | SP, LJ | Tvrda plastika, igle različitih promjera: 28 G i više, odgovarajućih duljina. Medicinski nehrđajući čelik. Za davanje terapije kod šećerne bolesti putem injektora. CE certifikat.
1198 | 032412080402 | Uređaj za brzo očitavanje količine glukoze u krvi za slijepe osobe. S govornim modulom. 171 | Med Trust | Med Trust | Uređaj za brzo očitavanje količine glukoze u krvi za slijepe osobe. S govornim modulom. Med trust | Wellion CALLA DIALOG sustav | 12, 13 | 14 | 1a | NE | kom | 1 | 5 god. | 5 god. | 5 god. | 1530 | 5% | 1606.5 | IVD | S | SP, LJ | Baterijski elektronički uređaj za mjerenje glukoze u krvi s govornim modulom. Postotak pogreške pri mjerenju u skladu s FDA, ISO, Ce standardima; potrebna količina krvi za test manje od 5 mikrolitara; garancija uređaja - 5 godina brzina mjerenja ne duža od 30 sekundi; minimalni broj podataka u memoriji 20; raspon mjerenja 1,5-27,8 mmol/L; oznaka za niski i visoki GUK; bez potrebe čišćenja mjernog mjesta uređaja; traka u uređaju u trenutku mjerenja. CE certifikat.
1199 | 032412080501 | Set za brzo očitavanje koncentracije šećera u krvi 172 | Beurer GmbH | Medikor | Set za brzo očitavanje koncentracije šećera u krvi, Beurer | Beurer blood glucose monitoring system GL 44 mmol/L | 12, 13, 14 | 14 | 1a | NE | kom | 1 | 5 god. | 5 god. | 5 god. | 0.77 | 5% | 0.81 | IVD | S | SP, LJ | Baterijski elektronički uređaj za mjerenje glukoze u krvi - 1 uređaj odobrava se na period od 5 godine. Mjerne jedinice - mmol, tvornički blokirano, bez mogućnosti promjene od strane korisnika. Automatsko uvlačenje uzorka, osim kod fotometrijske metode. Automatska detekcija nedostatnog volumena uzorka. Kalibracija - plazma. Postotak pogreške pri mjerenju u skladu s FDA, ISO, CE standardima. Potrebna količina krvi za test do 1,5 µL, brzina mjerenja ne duža od 10 s, minimalni broj podataka u memoriji 300, startni lancetar obavezan, raspon mjerenja 1,1 do 27,8 mmol/l, oznaka za niski i visoki GUK, traka u uređaju u trenutku mjerenja. CE certifikat.
1200 | 032412080502 | Set za brzo očitavanje koncentracije šećera u krvi 172 | Lobeck Medical AG | GOLIA | Set za brzo očitavanje koncentracije šećera u krvi, Lobeck | MediSmart Sapphire blood glucose meter | 12, 13, 14 | 14 | 1a | NE | kom | 1 | 5 god. | 5 god. | 5 god. | 0.77 | 5% | 0.81 | IVD | S | SP, LJ | Baterijski elektronički uređaj za mjerenje glukoze u krvi - 1 uređaj odobrava se na period od 5 godine. Mjerne jedinice - mmol, tvornički blokirano, bez mogućnosti promjene od strane korisnika. Automatsko uvlačenje uzorka, osim kod fotometrijske metode. Automatska detekcija nedostatnog volumena uzorka. Kalibracija - plazma. Postotak pogreške pri mjerenju u skladu s FDA, ISO, CE standardima. Potrebna količina krvi za test do 1,5 µL, brzina mjerenja ne duža od 10 s, minimalni broj podataka u memoriji 300, startni lancetar obavezan, raspon mjerenja 1,1 do 27,8 mmol/l, oznaka za niski i visoki GUK, traka u uređaju u trenutku mjerenja. CE certifikat.
1201 | 032412080503 | Set za brzo očitavanje koncentracije šećera u krvi 172 | BAYER Consumer Care AG / Ascensia Diabetes Care Holdings AG | Medilab | Set za brzo očitavanje koncentracije šećera u krvi, Bayer / Ascensia | Bayer Contour XT / Contour XT | 12, 13, 14 | 14 | 1a | NE | kom | 1 | 5 god. | 5 god. | 5 god. | 0.77 | 5% | 0.81 | IVD | S | SP, LJ | Baterijski elektronički uređaj za mjerenje glukoze u krvi - 1 uređaj odobrava se na period od 5 godine. Mjerne jedinice - mmol, tvornički blokirano, bez mogućnosti promjene od strane korisnika. Automatsko uvlačenje uzorka, osim kod fotometrijske metode. Automatska detekcija nedostatnog volumena uzorka. Kalibracija - plazma. Postotak pogreške pri mjerenju u skladu s FDA, ISO, CE standardima. Potrebna količina krvi za test do 1,5 µL, brzina mjerenja ne duža od 10 s, minimalni broj podataka u memoriji 300, startni lancetar obavezan, raspon mjerenja 1,1 do 27,8 mmol/l, oznaka za niski i visoki GUK, traka u uređaju u trenutku mjerenja. CE certifikat.
1202 | 032412080504 | Set za brzo očitavanje koncentracije šećera u krvi 172 | ARKRAY | Bauerfeind | Set za brzo očitavanje koncentracije šećera u krvi, Arkray | GLUCOCARD X-mini plus | 12, 13, 14 | 14 | 1a | NE | kom | 1 | 5 god. | 5 god. | 5 god. | 0.77 | 5% | 0.81 | IVD | S | SP, LJ | Baterijski elektronički uređaj za mjerenje glukoze u krvi - 1 uređaj odobrava se na period od 5 godine. Mjerne jedinice - mmol, tvornički blokirano, bez mogućnosti promjene od strane korisnika. Automatsko uvlačenje uzorka, osim kod fotometrijske metode. Automatska detekcija nedostatnog volumena uzorka. Kalibracija - plazma. Postotak pogreške pri mjerenju u skladu s FDA, ISO, CE standardima. Potrebna količina krvi za test do 1,5 µL, brzina mjerenja ne duža od 10 s, minimalni broj podataka u memoriji 300, startni lancetar obavezan, raspon mjerenja 1,1 do 27,8 mmol/l, oznaka za niski i visoki GUK, traka u uređaju u trenutku mjerenja. CE certifikat.
1203 | 032412080505 | Set za brzo očitavanje koncentracije šećera u krvi 172 | Roche Diabetes Care GmbH | Roche | Set za brzo očitavanje koncentracije šećera u krvi, Roche | Accu-Chek Performa, Accu-Chek Performa Nano, Accu-Chek Active, Accu-Chek Compact Plus | 12, 13, 14 | 14 | 1a | NE | kom | 1 | 5 god. | 5 god. | 5 god. | 0.77 | 5% | 0.81 | IVD | S | SP, LJ | Baterijski elektronički uređaj za mjerenje glukoze u krvi - 1 uređaj odobrava se na period od 5 godine. Mjerne jedinice - mmol, tvornički blokirano, bez mogućnosti promjene od strane korisnika. Automatsko uvlačenje uzorka, osim kod fotometrijske metode. Automatska detekcija nedostatnog volumena uzorka. Kalibracija - plazma. Postotak pogreške pri mjerenju u skladu s FDA, ISO, CE standardima. Potrebna količina krvi za test do 1,5 µL, brzina mjerenja ne duža od 10 s, minimalni broj podataka u memoriji 300, startni lancetar obavezan, raspon mjerenja 1,1 do 27,8 mmol/l, oznaka za niski i visoki GUK, traka u uređaju u trenutku mjerenja. CE certifikat.
1204 | 032412080508 | Set za brzo očitavanje koncentracije šećera u krvi 172 | MED TRUST | Med Trust | Set za brzo očitavanje koncentracije šećera u krvi , Med Trust | WELLION CALLA LIGHT SET | 12, 13, 14 | 14 | 1a | NE | kom | 1 | 5 god. | 5 god. | 5 god. | 0.77 | 5% | 0.81 | IVD | S | SP, LJ | Baterijski elektronički uređaj za mjerenje glukoze u krvi - 1 uređaj odobrava se na period od 5 godine. Mjerne jedinice - mmol, tvornički blokirano, bez mogućnosti promjene od strane korisnika. Automatsko uvlačenje uzorka, osim kod fotometrijske metode. Automatska detekcija nedostatnog volumena uzorka. Kalibracija - plazma. Postotak pogreške pri mjerenju u skladu s FDA, ISO, CE standardima. Potrebna količina krvi za test do 1,5 µL, brzina mjerenja ne duža od 10 s, minimalni broj podataka u memoriji 300, startni lancetar obavezan, raspon mjerenja 1,1 do 27,8 mmol/l, oznaka za niski i visoki GUK, traka u uređaju u trenutku mjerenja. CE certifikat.
1205 | 032412080512 | Set za brzo očitavanje koncentracije šećera u krvi 172 | Abbott Diabetes Care Limited | Abbott laboratories | Set za brzo očitavanje koncentracije šećera u krvi; Abbott Diabetes Care Limited | FreeStyle Optium Neo sustav za kontrolu dijabetesa | 12, 13, 14 | 14 | 1a | NE | kom | 1 | 5 god. | 5 god. | 5 god. | 0.77 | 5% | 0.81 | IVD | S | SP, LJ | Baterijski elektronički uređaj za mjerenje glukoze u krvi - 1 uređaj odobrava se na period od 5 godine. Mjerne jedinice - mmol, tvornički blokirano, bez mogućnosti promjene od strane korisnika. Automatsko uvlačenje uzorka, osim kod fotometrijske metode. Automatska detekcija nedostatnog volumena uzorka. Kalibracija - plazma. Postotak pogreške pri mjerenju u skladu s FDA, ISO, CE standardima. Potrebna količina krvi za test do 1,5 µL, brzina mjerenja ne duža od 10 s, minimalni broj podataka u memoriji 300, startni lancetar obavezan, raspon mjerenja 1,1 do 27,8 mmol/l, oznaka za niski i visoki GUK, traka u uređaju u trenutku mjerenja. CE certifikat.
1206 | 032412080514 | Set za brzo očitavanje koncentracije šećera u krvi 172 | BIONIME | Salvus | Set za brzo očitavanje koncentracije šećera u krvi -BIONIME | BIONIME RIGHTEST APARAT ZA MJERENJE GLUKOZE - GM550 I GM720 | 12, 13, 14 | 14 | 1a | NE | kom | 1 | 5 god. | 5 god. | 5 god. | 0.77 | 5% | 0.81 | IVD | S | SP, LJ | Baterijski elektronički uređaj za mjerenje glukoze u krvi - 1 uređaj odobrava se na period od 5 godine. Mjerne jedinice - mmol, tvornički blokirano, bez mogućnosti promjene od strane korisnika. Automatsko uvlačenje uzorka, osim kod fotometrijske metode. Automatska detekcija nedostatnog volumena uzorka. Kalibracija - plazma. Postotak pogreške pri mjerenju u skladu s FDA, ISO, CE standardima. Potrebna količina krvi za test do 1,5 µL, brzina mjerenja ne duža od 10 s, minimalni broj podataka u memoriji 300, startni lancetar obavezan, raspon mjerenja 1,1 do 27,8 mmol/l, oznaka za niski i visoki GUK, traka u uređaju u trenutku mjerenja. CE certifikat.
1207 | 032412080515 | Set za brzo očitavanje koncentracije šećera u krvi 172 | Osang Healthcare Co. | Dr Pharma | Set za brzo očitavanje koncentracije šećera u krvi, Osang Healthcare Co. | ELEMENT Blood Glucose Monitoring System | 12, 13, 14 | 14 | 1a | NE | kom | 1 | 5 god. | 5 god. | 5 god. | 0.77 | 5% | 0.81 | IVD | S | SP, LJ | Baterijski elektronički uređaj za mjerenje glukoze u krvi - 1 uređaj odobrava se na period od 5 godine. Mjerne jedinice - mmol, tvornički blokirano, bez mogućnosti promjene od strane korisnika. Automatsko uvlačenje uzorka, osim kod fotometrijske metode. Automatska detekcija nedostatnog volumena uzorka. Kalibracija - plazma. Postotak pogreške pri mjerenju u skladu s FDA, ISO, CE standardima. Potrebna količina krvi za test do 1,5 µL, brzina mjerenja ne duža od 10 s, minimalni broj podataka u memoriji 300, startni lancetar obavezan, raspon mjerenja 1,1 do 27,8 mmol/l, oznaka za niski i visoki GUK, traka u uređaju u trenutku mjerenja. CE certifikat.
1208 | 032412080518 | Set za brzo očitavanje koncentracije šećera u krvi 172 | Philosys Co | DE Medicus | Set za brzo očitavanje koncentracije šećera u krvi, Philosys Co. | Gmate Wheel blood glucose monitoring system | 12, 13, 14 | 14 | 1a | NE | kom | 1 | 5 god. | 5 god. | 5 god. | 0.77 | 5% | 0.81 | IVD | S | SP, LJ | Baterijski elektronički uređaj za mjerenje glukoze u krvi - 1 uređaj odobrava se na period od 5 godine. Mjerne jedinice - mmol, tvornički blokirano, bez mogućnosti promjene od strane korisnika. Automatsko uvlačenje uzorka, osim kod fotometrijske metode. Automatska detekcija nedostatnog volumena uzorka. Kalibracija - plazma. Postotak pogreške pri mjerenju u skladu s FDA, ISO, CE standardima. Potrebna količina krvi za test do 1,5 µL, brzina mjerenja ne duža od 10 s, minimalni broj podataka u memoriji 300, startni lancetar obavezan, raspon mjerenja 1,1 do 27,8 mmol/l, oznaka za niski i visoki GUK, traka u uređaju u trenutku mjerenja. CE certifikat.
1209 | 032412080519 | Set za brzo očitavanje koncentracije šećera u krvi 172 | Nova Biomedical Corp. | Tea-medicina | Set za brzo očitavanje koncentracije šećera u krvi, Nova Biomedical Corp. | StatStrip Xpress | 12, 13, 14 | 14 | 1a | NE | kom | 1 | 5 god. | 5 god. | 5 god. | 0.77 | 5% | 0.81 | IVD | S | SP, LJ | Baterijski elektronički uređaj za mjerenje glukoze u krvi - 1 uređaj odobrava se na period od 5 godine. Mjerne jedinice - mmol, tvornički blokirano, bez mogućnosti promjene od strane korisnika. Automatsko uvlačenje uzorka, osim kod fotometrijske metode. Automatska detekcija nedostatnog volumena uzorka. Kalibracija - plazma. Postotak pogreške pri mjerenju u skladu s FDA, ISO, CE standardima. Potrebna količina krvi za test do 1,5 µL, brzina mjerenja ne duža od 10 s, minimalni broj podataka u memoriji 300, startni lancetar obavezan, raspon mjerenja 1,1 do 27,8 mmol/l, oznaka za niski i visoki GUK, traka u uređaju u trenutku mjerenja. CE certifikat.
1210 | 032412080522 | Set za brzo očitavanje koncentracije šećera u krvi 172 | ACON | Biognost | Set za brzo očitavanje koncentracije šećera u krvi, Acon | ON-CALL Vivid | 12, 13, 14 | 14 | 1a | NE | kom | 1 | 5 god. | 5 god. | 5 god. | 0.77 | 5% | 0.81 | IVD | S | SP, LJ | Baterijski elektronički uređaj za mjerenje glukoze u krvi - 1 uređaj odobrava se na period od 5 godine. Mjerne jedinice - mmol, tvornički blokirano, bez mogućnosti promjene od strane korisnika. Automatsko uvlačenje uzorka, osim kod fotometrijske metode. Automatska detekcija nedostatnog volumena uzorka. Kalibracija - plazma. Postotak pogreške pri mjerenju u skladu s FDA, ISO, CE standardima. Potrebna količina krvi za test do 1,5 µL, brzina mjerenja ne duža od 10 s, minimalni broj podataka u memoriji 300, startni lancetar obavezan, raspon mjerenja 1,1 do 27,8 mmol/l, oznaka za niski i visoki GUK, traka u uređaju u trenutku mjerenja. CE certifikat.
1211 | 032412080523 | Set za brzo očitavanje koncentracije šećera u krvi 172 | BAYER Consumer Care AG | Medi-lab | Set za brzo očitavanje koncentracije šećera u krvi, BAYER Consumer Care AG | Contour NEXT | 12, 13, 14 | 14 | 1a | NE | kom | 1 | 5 god. | 5 god. | 5 god. | 0.77 | 5% | 0.81 | IVD | S | SP, LJ | Baterijski elektronički uređaj za mjerenje glukoze u krvi - 1 uređaj odobrava se na period od 5 godine. Mjerne jedinice - mmol, tvornički blokirano, bez mogućnosti promjene od strane korisnika. Automatsko uvlačenje uzorka, osim kod fotometrijske metode. Automatska detekcija nedostatnog volumena uzorka. Kalibracija - plazma. Postotak pogreške pri mjerenju u skladu s FDA, ISO, CE standardima. Potrebna količina krvi za test do 1,5 µL, brzina mjerenja ne duža od 10 s, minimalni broj podataka u memoriji 300, startni lancetar obavezan, raspon mjerenja 1,1 do 27,8 mmol/l, oznaka za niski i visoki GUK, traka u uređaju u trenutku mjerenja. CE certifikat.
1212 | 032412080524 | Set za brzo očitavanje koncentracije šećera u krvi 172 | IME-DC GmbH | Karl Dietz | Set za brzo očitavanje koncentracije šećera u krvi, IME-DC GmbH | IME-DC "iDia" | 12, 13, 14 | 14 | 1a | NE | kom | 1 | 5 god. | 5 god. | 5 god. | 0.77 | 5% | 0.81 | IVD | S | SP, LJ | Baterijski elektronički uređaj za mjerenje glukoze u krvi - 1 uređaj odobrava se na period od 5 godine. Mjerne jedinice - mmol, tvornički blokirano, bez mogućnosti promjene od strane korisnika. Automatsko uvlačenje uzorka, osim kod fotometrijske metode. Automatska detekcija nedostatnog volumena uzorka. Kalibracija - plazma. Postotak pogreške pri mjerenju u skladu s FDA, ISO, CE standardima. Potrebna količina krvi za test do 1,5 µL, brzina mjerenja ne duža od 10 s, minimalni broj podataka u memoriji 300, startni lancetar obavezan, raspon mjerenja 1,1 do 27,8 mmol/l, oznaka za niski i visoki GUK, traka u uređaju u trenutku mjerenja. CE certifikat.
1213 | 032412080526 | Set za brzo očitavanje koncentracije šećera u krvi 172 | Lobeck Medical AG | Golia | Set za brzo očitavanje koncentracije šećera u krvi, Lobeck Medical AG | MediSmart Ruby | 12, 13, 14 | 14 | 1a | NE | kom | 1 | 5 god. | 5 god. | 5 god. | 0.77 | 5% | 0.81 | IVD | S | SP, LJ | Baterijski elektronički uređaj za mjerenje glukoze u krvi - 1 uređaj odobrava se na period od 5 godine. Mjerne jedinice - mmol, tvornički blokirano, bez mogućnosti promjene od strane korisnika. Automatsko uvlačenje uzorka, osim kod fotometrijske metode. Automatska detekcija nedostatnog volumena uzorka. Kalibracija - plazma. Postotak pogreške pri mjerenju u skladu s FDA, ISO, CE standardima. Potrebna količina krvi za test do 1,5 µL, brzina mjerenja ne duža od 10 s, minimalni broj podataka u memoriji 300, startni lancetar obavezan, raspon mjerenja 1,1 do 27,8 mmol/l, oznaka za niski i visoki GUK, traka u uređaju u trenutku mjerenja. CE certifikat.
1214 | 032412080527 | Set za brzo očitavanje koncentracije šećera u krvi 172 | Life Scan, Inc | Johnson&Johnson | Set za brzo očitavanje koncentracije šećera u krvi, LifeScan | OneTouch Verio system mmol/L | 12, 13, 14 | 14 | 1a | NE | kom | 1 | 5 god. | 5 god. | 5 god. | 0.77 | 5% | 0.81 | IVD | S | SP, LJ | Baterijski elektronički uređaj za mjerenje glukoze u krvi - 1 uređaj odobrava se na period od 5 godine. Mjerne jedinice - mmol, tvornički blokirano, bez mogućnosti promjene od strane korisnika. Automatsko uvlačenje uzorka, osim kod fotometrijske metode. Automatska detekcija nedostatnog volumena uzorka. Kalibracija - plazma. Postotak pogreške pri mjerenju u skladu s FDA, ISO, CE standardima. Potrebna količina krvi za test do 1,5 µL, brzina mjerenja ne duža od 10 s, minimalni broj podataka u memoriji 300, startni lancetar obavezan, raspon mjerenja 1,1 do 27,8 mmol/l, oznaka za niski i visoki GUK, traka u uređaju u trenutku mjerenja. CE certifikat.
1215 | 032412080529 | Set za brzo očitavanje koncentracije šećera u krvi 172 | Life Scan Europe, A Division of Cilag GmbH International | Johnson&Johnson | Set za brzo očitavanje koncentracije šećera u krvi, Johnson&Johnson S.E. | OneTouch Verio Flex system mmol/L | 12, 13, 14 | 14 | 1a | NE | kom | 1 | 5 god. | 5 god. | 5 god. | 0.77 | 5% | 0.81 | IVD | S | SP, LJ | Baterijski elektronički uređaj za mjerenje glukoze u krvi - 1 uređaj odobrava se na period od 5 godine. Mjerne jedinice - mmol, tvornički blokirano, bez mogućnosti promjene od strane korisnika. Automatsko uvlačenje uzorka, osim kod fotometrijske metode. Automatska detekcija nedostatnog volumena uzorka. Kalibracija - plazma. Postotak pogreške pri mjerenju u skladu s FDA, ISO, CE standardima. Potrebna količina krvi za test do 1,5 µL, brzina mjerenja ne duža od 10 s, minimalni broj podataka u memoriji 300, startni lancetar obavezan, raspon mjerenja 1,1 do 27,8 mmol/l, oznaka za niski i visoki GUK, traka u uređaju u trenutku mjerenja. CE certifikat.
1216 | 032412080530 | Set za brzo očitavanje koncentracije šećera u krvi 172 | ARKRAY | Bauerfeind | Set za brzo očitavanje koncentracije šećera u krvi, Arkray | Glucocard S | 12, 13, 14 | 14 | 1a | NE | kom | 1 | 5 god. | 5 god. | 5 god. | 0.77 | 5% | 0.81 | IVD | S | SP, LJ | Baterijski elektronički uređaj za mjerenje glukoze u krvi - 1 uređaj odobrava se na period od 5 godine. Mjerne jedinice - mmol, tvornički blokirano, bez mogućnosti promjene od strane korisnika. Automatsko uvlačenje uzorka, osim kod fotometrijske metode. Automatska detekcija nedostatnog volumena uzorka. Kalibracija - plazma. Postotak pogreške pri mjerenju u skladu s FDA, ISO, CE standardima. Potrebna količina krvi za test do 1,5 µL, brzina mjerenja ne duža od 10 s, minimalni broj podataka u memoriji 300, startni lancetar obavezan, raspon mjerenja 1,1 do 27,8 mmol/l, oznaka za niski i visoki GUK, traka u uređaju u trenutku mjerenja. CE certifikat.
1217 | 032412080531 | Set za brzo očitavanje koncentracije šećera u krvi 172 | Med Trust | Med Trust | Set za brzo očitavanje koncentracije šećera u krvi, Med Trust | Wellion Calla mini set | 12, 13, 14 | 14 | 1a | NE | kom | 1 | 5 god. | 5 god. | 5 god. | 0.77 | 5% | 0.81 | IVD | S | SP, LJ | Baterijski elektronički uređaj za mjerenje glukoze u krvi - 1 uređaj odobrava se na period od 5 godine. Mjerne jedinice - mmol, tvornički blokirano, bez mogućnosti promjene od strane korisnika. Automatsko uvlačenje uzorka, osim kod fotometrijske metode. Automatska detekcija nedostatnog volumena uzorka. Kalibracija - plazma. Postotak pogreške pri mjerenju u skladu s FDA, ISO, CE standardima. Potrebna količina krvi za test do 1,5 µL, brzina mjerenja ne duža od 10 s, minimalni broj podataka u memoriji 300, startni lancetar obavezan, raspon mjerenja 1,1 do 27,8 mmol/l, oznaka za niski i visoki GUK, traka u uređaju u trenutku mjerenja. CE certifikat.
1218 | 032412080532 | Set za brzo očitavanje koncentracije šećera u krvi 172 | VivaChek Laboratories Inc. | Biognost | Set za brzo očitavanje koncentracije šećera u krvi,VivaChek Laboratories Inc. | VivaChek Ino | 12, 13, 14 | 14 | 1a | NE | kom | 1 | 5 god. | 5 god. | 5 god. | 0.77 | 5% | 0.81 | IVD | S | SP, LJ | Baterijski elektronički uređaj za mjerenje glukoze u krvi - 1 uređaj odobrava se na period od 5 godine. Mjerne jedinice - mmol, tvornički blokirano, bez mogućnosti promjene od strane korisnika. Automatsko uvlačenje uzorka, osim kod fotometrijske metode. Automatska detekcija nedostatnog volumena uzorka. Kalibracija - plazma. Postotak pogreške pri mjerenju u skladu s FDA, ISO, CE standardima. Potrebna količina krvi za test do 1,5 µL, brzina mjerenja ne duža od 10 s, minimalni broj podataka u memoriji 300, startni lancetar obavezan, raspon mjerenja 1,1 do 27,8 mmol/l, oznaka za niski i visoki GUK, traka u uređaju u trenutku mjerenja. CE certifikat.
1219 | 032412080533 | Set za brzo očitavanje koncentracije šećera u krvi 172 | Ascensia Diabetes Care Holdings AG | Medi-lab | Set za brzo očitavanje koncentracije šećera u krvi,Ascensia Diabetes Care Holdings AG | Contour Next One | 12, 13, 14 | 14 | 1a | NE | kom | 1 | 5 god. | 5 god. | 5 god. | 0.77 | 5% | 0.81 | IVD | S | SP, LJ | Baterijski elektronički uređaj za mjerenje glukoze u krvi - 1 uređaj odobrava se na period od 5 godine. Mjerne jedinice - mmol, tvornički blokirano, bez mogućnosti promjene od strane korisnika. Automatsko uvlačenje uzorka, osim kod fotometrijske metode. Automatska detekcija nedostatnog volumena uzorka. Kalibracija - plazma. Postotak pogreške pri mjerenju u skladu s FDA, ISO, CE standardima. Potrebna količina krvi za test do 1,5 µL, brzina mjerenja ne duža od 10 s, minimalni broj podataka u memoriji 300, startni lancetar obavezan, raspon mjerenja 1,1 do 27,8 mmol/l, oznaka za niski i visoki GUK, traka u uređaju u trenutku mjerenja. CE certifikat.
1220 | 032412080534 | Set za brzo očitavanje koncentracije šećera u krvi 172 | TaiDoc Technology Corporation | Supreme Pharma | Set za brzo očitavanje koncentracije šećera u krvi, TaiDoc Technology Corporation | U Right TD-4279A glukometar USB (set); U Right TD-4279B glukometar Bluetooth (set) | 12, 13, 14 | 14 | 1a | NE | kom | 1 | 5 god. | 5 god. | 5 god. | 0.77 | 5% | 0.81 | IVD | S | SP, LJ | Baterijski elektronički uređaj za mjerenje glukoze u krvi - 1 uređaj odobrava se na period od 5 godine. Mjerne jedinice - mmol, tvornički blokirano, bez mogućnosti promjene od strane korisnika. Automatsko uvlačenje uzorka, osim kod fotometrijske metode. Automatska detekcija nedostatnog volumena uzorka. Kalibracija - plazma. Postotak pogreške pri mjerenju u skladu s FDA, ISO, CE standardima. Potrebna količina krvi za test do 1,5 µL, brzina mjerenja ne duža od 10 s, minimalni broj podataka u memoriji 300, startni lancetar obavezan, raspon mjerenja 1,1 do 27,8 mmol/l, oznaka za niski i visoki GUK, traka u uređaju u trenutku mjerenja. CE certifikat.
1221 | 032412080535 | Set za brzo očitavanje koncentracije šećera u krvi 172 | Med Trust | Med Trust | Set za brzo očitavanje koncentracije šećera u krvi, Med Trust | Wellion GALILEO GLU/KET; Wellion GALILEO GLU/KET PLUS | 12, 13, 14 | 14 | 1a | NE | kom | 1 | 5 god. | 5 god. | 5 god. | 0.77 | 5% | 0.81 | IVD | S | SP, LJ | Baterijski elektronički uređaj za mjerenje glukoze u krvi - 1 uređaj odobrava se na period od 5 godine. Mjerne jedinice - mmol, tvornički blokirano, bez mogućnosti promjene od strane korisnika. Automatsko uvlačenje uzorka, osim kod fotometrijske metode. Automatska detekcija nedostatnog volumena uzorka. Kalibracija - plazma. Postotak pogreške pri mjerenju u skladu s FDA, ISO, CE standardima. Potrebna količina krvi za test do 1,5 µL, brzina mjerenja ne duža od 10 s, minimalni broj podataka u memoriji 300, startni lancetar obavezan, raspon mjerenja 1,1 do 27,8 mmol/l, oznaka za niski i visoki GUK, traka u uređaju u trenutku mjerenja. CE certifikat.
1221a | 032412080536 | Set za brzo očitavanje koncentracije šećera u krvi 172 | i-Sens Inc. | Medicpro | Set za brzo očitavanje koncentracije šećera u krvi, i-Sens Inc. | Care Sens N Blood Glucose Meter | 12, 13, 14 | 14 | 1a | NE | kom | 1 | 5 god. | 5 god. | 5 god. | 0.77 | 5% | 0.81 | IVD | S | SP, LJ | Baterijski elektronički uređaj za mjerenje glukoze u krvi - 1 uređaj odobrava se na period od 5 godine. Mjerne jedinice - mmol, tvornički blokirano, bez mogućnosti promjene od strane korisnika. Automatsko uvlačenje uzorka, osim kod fotometrijske metode. Automatska detekcija nedostatnog volumena uzorka. Kalibracija - plazma. Postotak pogreške pri mjerenju u skladu s FDA, ISO, CE standardima. Potrebna količina krvi za test do 1,5 µL, brzina mjerenja ne duža od 10 s, minimalni broj podataka u memoriji 300, startni lancetar obavezan, raspon mjerenja 1,1 do 27,8 mmol/l, oznaka za niski i visoki GUK, traka u uređaju u trenutku mjerenja. CE certifikat.
1221b | 032412080537 | Set za brzo očitavanje koncentracije šećera u krvi 172 | Andon Health Co Ltd. | Delecto Firmus | Set za brzo očitavanje koncentracije šećera u krvi, Andon Health Co.Ltd. | iHealth Wireless Smart Gluco-Monitoring System, BG5 | 12, 13, 14 | 14 | 1a | NE | kom | 1 | 5 god. | 5 god. | 5 god. | 0.69 | 5% | 0.72 | IVD | S | SP, LJ | Baterijski elektronički uređaj za mjerenje glukoze u krvi - 1 uređaj odobrava se na period od 5 godine. Mjerne jedinice - mmol, tvornički blokirano, bez mogućnosti promjene od strane korisnika. Automatsko uvlačenje uzorka, osim kod fotometrijske metode. Automatska detekcija nedostatnog volumena uzorka. Kalibracija - plazma. Postotak pogreške pri mjerenju u skladu s FDA, ISO, CE standardima. Potrebna količina krvi za test do 1,5 µL, brzina mjerenja ne duža od 10 s, minimalni broj podataka u memoriji 300, startni lancetar obavezan, raspon mjerenja 1,1 do 27,8 mmol/l, oznaka za niski i visoki GUK, traka u uređaju u trenutku mjerenja. CE certifikat.
1222 | 032412080601 | Dijagnostičke trakice za kontrolu ketona i glukoze u urinu 173 | BAYER Consumer Care AG | Medilab | Dijagnostičke trakice za kontrolu ketona i glukoze u urinu, Bayer | KetoDiastix | 1 | 14 | 1a | NE | kom | do 300 komada | 1 g | 1 g | 1 g | 1.07 | 5% | 1.12 | IVD | S | SP, LJ | Plastika. Mjerni interval: glukoza u urinu od najmanje 0-44.4 mmol/L, ketoni u urinu od najmanje 0-10 mmol/L. CE certifikat.
1223 | 032412080602 | Dijagnostičke trakice za kontrolu ketona i glukoze u urinu 173 | Roche Diabetes Care GmbH | Roche | Dijagnostičke trakice za kontrolu glukoze i ketona u urinu, Roche | Keto-Diabur 5000 | 1 | 14 | 1a | NE | kom | do 300 komada | 1 g | 1 g | 1 g | 1.07 | 5% | 1.12 | IVD | S | SP, LJ | Plastika. Mjerni interval: glukoza u urinu od najmanje 0-44.4 mmol/L, ketoni u urinu od najmanje 0-10 mmol/L. CE certifikat.
1224 | 032412080603 | Dijagnostičke trakice za kontrolu ketona i glukoze u urinu 173 | BIOGNOST | Biognost | Dijagnostičke trakice za kontrolu ketona i glukoze u urinu; BIOGNOST | URIGNOST 2GK | 1 | 14 | 1a | NE | kom | do 300 komada | 1 g | 1 g | 1 g | 1.07 | 5% | 1.12 | IVD | S | SP, LJ | Plastika. Mjerni interval: glukoza u urinu od najmanje 0-44.4 mmol/L, ketoni u urinu od najmanje 0-10 mmol/L. CE certifikat.
1225 | 032412080604 | Dijagnostičke trakice za kontrolu ketona i glukoze u urinu 173 | MACHEREY NAGEL | Salvus | Dijagnostičke trakice za kontrolu ketona i glukoze u urinu -MACHEREY-NAGEL | MACHEREY-NAGEL TRAKE ZA OKULARNO UTVRĐIVANJE GLUKOZE MEDITEST GLUCOSE 3 | 1 | 14 | 1a | NE | kom | do 300 komada | 1 g | 1 g | 1 g | 1.07 | 5% | 1.12 | IVD | S | SP, LJ | Plastika. Mjerni interval: glukoza u urinu od najmanje 0-44.4 mmol/L, ketoni u urinu od najmanje 0-10 mmol/L. CE certifikat.
1226 | 032412080605 | Dijagnostičke trakice za kontrolu ketona i glukoze u urinu 173 | Erba Lachema | Bauerfeind | Dijagnostičke trakice za kontrolu ketona i glukoze u urinu, Erba Lachema | DiaPhan Laura, PentaPhan Laura, HeptaPhan Laura, DekaPhan Laura | 1 | 14 | 1a | NE | kom | do 300 komada | 1 g | 1 g | 1 g | 1.07 | 5% | 1.12 | IVD | S | SP, LJ | Plastika. Mjerni interval: glukoza u urinu od najmanje 0-44.4 mmol/L, ketoni u urinu od najmanje 0-10 mmol/L. CE certifikat.
1227 | 032412080701 | Dijagnostičke trakice za mjerenje glukoze u krvi uređajem 174 | Beurer GmbH | Medikor | Dijagnostičke trakice za mjerenje glukoze u krvi uređajem, Beurer | Beurer Blood Glucose GL 40 test strips | 1 | 14 | 1a | NE | kom | do 375 komada | 3 mj. | 3 mj. | 3 mj. | 2.21 | 5% | 2.32 | IVD | S | SP, LJ | Plastika, elektroda ili fotometrijski film/indikator. CE certifikat.
1228 | 032412080702 | Dijagnostičke trakice za mjerenje glukoze u krvi uređajem 174 | Lobeck Medical AG | GOLIA | Dijagnostičke trakice za mjerenje glukoze u krvi uređajem, Lobeck | MediSmart Sapphire test strips | 1 | 14 | 1a | NE | kom | do 375 komada | 3 mj. | 3 mj. | 3 mj. | 2.21 | 5% | 2.32 | IVD | S | SP, LJ | Plastika, elektroda ili fotometrijski film/indikator. CE certifikat.
1229 | 032412080703 | Dijagnostičke trakice za mjerenje glukoze u krvi uređajem 174 | BAYER Consumer Care AG / Ascensia Diabetes Care Holdings AG | Medilab | Dijagnostičke trakice za mjerenje glukoze u krvi uređajem, Bayer / Ascensia | Bayer Contour test senzori, Bayer Contour NEXT test senzori / Contour NEXT test senzori | 1 | 14 | 1a | NE | kom | do 375 komada | 3 mj. | 3 mj. | 3 mj. | 2.21 | 5% | 2.32 | IVD | S | SP, LJ | Plastika, elektroda ili fotometrijski film/indikator. CE certifikat.
1230 | 032412080704 | Dijagnostičke trakice za mjerenje glukoze u krvi uređajem 174 | ARKRAY | Bauerfeind | Dijagnostičke trakice za mjerenje glukoze u krvi uređajem, Arkray | GLUCOCARD X-sensor | 1 | 14 | 1a | NE | kom | do 375 komada | 3 mj. | 3 mj. | 3 mj. | 2.21 | 5% | 2.32 | IVD | S | SP, LJ | Plastika, elektroda ili fotometrijski film/indikator. CE certifikat.
1231 | 032412080705 | Dijagnostičke trakice za mjerenje glukoze u krvi uređajem 174 | Roche Diabetes Care GmbH | Roche | Dijagnostičke trakice za mjerenje glukoze u krvi uređajem, Roche, Foto © | Accu-Chek Active, Accu-Chek Go, Accu-Chek Compact Plus | 1 | 14 | 1a | NE | kom | do 375 komada | 3 mj. | 3 mj. | 3 mj. | 2.21 | 5% | 2.32 | IVD | S | SP, LJ | Plastika, elektroda ili fotometrijski film/indikator. CE certifikat.
1232 | 032412080706 | Dijagnostičke trakice za mjerenje glukoze u krvi uređajem 174 | Roche Diabetes Care GmbH | Roche | Dijagnostičke trakice za mjerenje glukoze u krvi uređajem, Roche | Accu-Chek Performa | 1 | 14 | 1a | NE | kom | do 375 komada | 3 mj. | 3 mj. | 3 mj. | 2.21 | 5% | 2.32 | IVD | S | SP, LJ | Plastika, elektroda ili fotometrijski film/indikator. CE certifikat.
1233 | 032412080707 | Dijagnostičke trakice za mjerenje glukoze u krvi uređajem 174 | NIPRO DIAGNOSTICS | Hospitalija | Dijagnostičke trakice za mjerenje glukoze u krvi uređajem, Nipro | TRUEresult Blood Glucose Test Strips | 1 | 14 | 1a | NE | kom | do 375 komada | 3 mj. | 3 mj. | 3 mj. | 2.21 | 5% | 2.32 | IVD | S | SP, LJ | Plastika, elektroda ili fotometrijski film/indikator. CE certifikat.
1234 | 032412080708 | Dijagnostičke trakice za mjerenje glukoze u krvi uređajem 174 | NDP | Otos | Dijagnostičke trakice za mjerenje glukoze u krvi uređajem , NDP Foto © | Betachek G5 strips | 1 | 14 | 1a | NE | kom | do 375 komada | 3 mj. | 3 mj. | 3 mj. | 2.21 | 5% | 2.32 | IVD | S | SP, LJ | Plastika, elektroda ili fotometrijski film/indikator. CE certifikat.
1235 | 032412080709 | Dijagnostičke trakice za mjerenje glukoze u krvi uređajem 174 | Life Scan, Inc | Johnson&Johnson | Dijagnostičke trakice za mjerenje glukoze u krvi uređajem, Johnson&Johnson | OneTouch Ultra test strip, OneTouch Vita test strip, OneTouch Verio test strip | 1 | 14 | 1a | NE | kom | do 375 komada | 3 mj. | 3 mj. | 3 mj. | 2.21 | 5% | 2.32 | IVD | S | SP, LJ | Plastika, elektroda ili fotometrijski film/indikator. CE certifikat.
1236 | 032412080710 | Dijagnostičke trakice za mjerenje glukoze u krvi uređajem 174 | MED TRUST | Med Trust | Dijagnostičke trakice za mjerenje glukoze u krvi uređajem, Med Trust | WELLION CALLA BLOOD GLUCOZE TEST STRIPS | 1 | 14 | 1a | NE | kom | do 375 komada | 3 mj. | 3 mj. | 3 mj. | 2.21 | 5% | 2.32 | IVD | S | SP, LJ | Plastika, elektroda ili fotometrijski film/indikator. CE certifikat.
1237 | 032412080713 | Dijagnostičke trakice za mjerenje glukoze u krvi uređajem 174 | A.Menarini Diagnostics S.r.l. | A.Menarini Diagnostics | Dijagnostičke trakice za mjerenje glukoze u krvi uređajem, A.Menarini Diagnostics | Glucofix Sensor | 1 | 14 | 1a | NE | kom | do 375 komada | 3 mj. | 3 mj. | 3 mj. | 2.21 | 5% | 2.32 | IVD | S | SP, LJ | Plastika, elektroda ili fotometrijski film/indikator. CE certifikat.
1238 | 032412080714 | Dijagnostičke trakice za mjerenje glukoze u krvi uređajem 174 | Abbott Diabetes Care Inc. | Abbott laboratories | Dijagnostičke trakice za mjerenje glukoze u krvi uređajem; Abbott Diabetes Care Limited | FreeStyle Optium plus test trake za mjerenje glukoze u krvi a'10 FreeStyle Optium plus test trake za mjerenje glukoze u krvi a'25 FreeStyle Optium plus test trake za mjerenje glukoze u krvi a'50 FreeStyle Optium plus test trake za mjerenje glukoze u krvi a'100 | 1 | 14 | 1a | NE | kom | do 375 komada | 3 mj. | 3 mj. | 3 mj. | 2.21 | 5% | 2.32 | IVD | S | SP, LJ | Plastika, elektroda ili fotometrijski film/indikator. CE certifikat.
1239 | 032412080715 | Dijagnostičke trakice za mjerenje glukoze u krvi uređajem 174 | ACON | Biognost | Dijagnostičke trakice za mjerenje glukoze u krvi uređajem; ACON | ON- CALL PLUS TEST TRAKE | 1 | 14 | 1a | NE | kom | do 375 komada | 3 mj. | 3 mj. | 3 mj. | 2.21 | 5% | 2.32 | IVD | S | SP, LJ | Plastika, elektroda ili fotometrijski film/indikator. CE certifikat.
1240 | 032412080716 | Dijagnostičke trakice za mjerenje glukoze u krvi uređajem 174 | BIONIME | Salvus | Dijagnostičke trakice za mjerenje glukoze u krvi uređajem; BIONIME | BIONIME RIGHTEST DIJAGNOSTIČKE TRAKE | 1 | 14 | 1a | NE | kom | do 375 komada | 3 mj. | 3 mj. | 3 mj. | 2.21 | 5% | 2.32 | IVD | S | SP, LJ | Plastika, elektroda ili fotometrijski film/indikator. CE certifikat.
1241 | 032412080718 | Dijagnostičke trakice za mjerenje glukoze u krvi uređajem 174 | Osang Healthcare Co. | Dr Pharma | Dijagnostičke trakice za mjerenje glukoze u krvi uređajem; Osang Healthcare Co. | ELEMENT Blood Glucose Test Strips | 1 | 14 | 1a | NE | kom | do 375 komada | 3 mj. | 3 mj. | 3 mj. | 2.21 | 5% | 2.32 | IVD | S | SP, LJ | Plastika, elektroda ili fotometrijski film/indikator. CE certifikat.
1242 | 032412080720 | Dijagnostičke trakice za mjerenje glukoze u krvi uređajem 174 | Breuer GmbH | Medikor | Dijagnostičke trakice za mjerenje glukoze u krvi uređajem; Breuer | Beurer Blood Glucose GL 44 test strips | 1 | 14 | 1a | NE | kom | do 375 komada | 3 mj. | 3 mj. | 3 mj. | 2.21 | 5% | 2.32 | IVD | S | SP, LJ | Plastika, elektroda ili fotometrijski film/indikator. CE certifikat.
1243 | 032412080721 | Dijagnostičke trakice za mjerenje glukoze u krvi uređajem 174 | Philosys Co | DE Medicus | Dijagnostičke trakice za mjerenje glukoze u krvi uređajem; Philosys | Gmate Blood glucose test strips | 1 | 14 | 1a | NE | kom | do 375 komada | 3 mj. | 3 mj. | 3 mj. | 2.21 | 5% | 2.32 | IVD | S | SP, LJ | Plastika, elektroda ili fotometrijski film/indikator. CE certifikat.
1244 | 032412080722 | Dijagnostičke trakice za mjerenje glukoze u krvi uređajem 174 | Nova Biomedical Corp. | Tea-medicina | Dijagnostičke trakice za mjerenje glukoze u krvi uređajem; Nova Biomedical Corp. | GLU-Test strips | 1 | 14 | 1a | NE | kom | do 375 komada | 3 mj. | 3 mj. | 3 mj. | 2.21 | 5% | 2.32 | IVD | S | SP, LJ | Plastika, elektroda ili fotometrijski film/indikator. CE certifikat.
1245 | 032412080723 | Dijagnostičke trakice za mjerenje glukoze u krvi uređajem 174 | Medisana AG | GOLIA | Dijagnostičke trakice za mjerenje glukoze u krvi uređajem; Medisana AG | MediTouch Test Strips | 1 | 14 | 1a | NE | kom | do 375 komada | 3 mj. | 3 mj. | 3 mj. | 2.21 | 5% | 2.32 | IVD | S | SP, LJ | Plastika, elektroda ili fotometrijski film/indikator. CE certifikat.
1246 | 032412080724 | Dijagnostičke trakice za mjerenje glukoze u krvi uređajem 174 | Medisana AG | GOLIA | Dijagnostičke trakice za mjerenje glukoze u krvi uređajem; Medisana AG | GlucoDock | 1 | 14 | 1a | NE | kom | do 375 komada | 3 mj. | 3 mj. | 3 mj. | 2.21 | 5% | 2.32 | IVD | S | SP, LJ | Plastika, elektroda ili fotometrijski film/indikator. CE certifikat.
1247 | 032412080725 | Dijagnostičke trakice za mjerenje glukoze u krvi uređajem 174 | ACON | Biognost | Dijagnostičke trakice za mjerenje glukoze u krvi uređajem; ACON | ON-CALL Simple test trake, ON-CALL Vivid test trake | 1 | 14 | 1a | NE | kom | do 375 komada | 3 mj. | 3 mj. | 3 mj. | 2.21 | 5% | 2.32 | IVD | S | SP, LJ | Plastika, elektroda ili fotometrijski film/indikator. CE certifikat.
1248 | 032412080726 | Dijagnostičke trakice za mjerenje glukoze u krvi uređajem 174 | IME-DC GmbH | Karl Dietz | Dijagnostičke trakice za mjerenje glukoze u krvi uređajem; IME-DC GmbH | IME-DC "iDia", Test trakice | 1 | 14 | 1a | NE | kom | do 375 komada | 3 mj. | 3 mj. | 3 mj. | 2.21 | 5% | 2.32 | IVD | S | SP, LJ | Plastika, elektroda ili fotometrijski film/indikator. CE certifikat.
1249 | 032412080727 | Dijagnostičke trakice za mjerenje glukoze u krvi uređajem 174 | Mendor OY | A.Menarini Dijagnostika Hrvatska | Dijagnostičke trakice za mjerenje glukoze u krvi uređajem; Mendor Oy | Mendor discreet mjerne trake | 1 | 14 | 1a | NE | kom | do 375 komada | 3 mj. | 3 mj. | 3 mj. | 2.21 | 5% | 2.32 | IVD | S | SP, LJ | Plastika, elektroda ili fotometrijski film/indikator. CE certifikat.
1250 | 032412080728 | Dijagnostičke trakice za mjerenje glukoze u krvi uređajem 174 | Lobeck Medical AG | Golia | Dijagnostičke trakice za mjerenje glukoze u krvi uređajem; Lobeck Medical AG | MediSmart Ruby | 1 | 14 | 1a | NE | kom | do 375 komada | 3 mj. | 3 mj. | 3 mj. | 2.21 | 5% | 2.32 | IVD | S | SP, LJ | Plastika, elektroda ili fotometrijski film/indikator. CE certifikat.
1251 | 032412080729 | Dijagnostičke trakice za mjerenje glukoze u krvi uređajem 174 | A.Menarini Diagnostics S.r.l. | A.Menarini Dijagnostika Hrvatska | Dijagnostičke trakice za mjerenje glukoze u krvi uređajem; A.Menarini Diagnostics S.r.l. | GlucoMen areo Sensor | 1 | 14 | 1a | NE | kom | do 375 komada | 3 mj. | 3 mj. | 3 mj. | 2.21 | 5% | 2.32 | IVD | S | SP, LJ | Plastika, elektroda ili fotometrijski film/indikator. CE certifikat.
1252 | 032412080730 | Dijagnostičke trakice za mjerenje glukoze u krvi uređajem 174 | ARKRAY | Bauerfeind | Dijagnostičke trakice za mjerenje glukoze u krvi uređajem; Arkray | Glucocard S Test Strips | 1 | 14 | 1a | NE | kom | do 375 komada | 3 mj. | 3 mj. | 3 mj. | 2.21 | 5% | 2.32 | IVD | S | SP, LJ | Plastika, elektroda ili fotometrijski film/indikator. CE certifikat.
1253 | 032412080731 | Dijagnostičke trakice za mjerenje glukoze u krvi uređajem 174 | VivaChek Laboratories Inc. | Biognost | Dijagnostičke trakice za mjerenje glukoze u krvi uređajem; VivaCherk Laboratories Inc. | VivaChek Ino test trake | 1 | 14 | 1a | NE | kom | do 375 komada | 3 mj. | 3 mj. | 3 mj. | 2.21 | 5% | 2.32 | IVD | S | SP, LJ | Plastika, elektroda ili fotometrijski film/indikator. CE certifikat.
1254 | 032412080732 | Dijagnostičke trakice za mjerenje glukoze u krvi uređajem 174 | TaiDoc Technology Corporation | Supreme Pharma | Dijagnostičke trakice za mjerenje glukoze u krvi uređajem; TaiDoc Technology Corporation | U Right TD 4279 glucos test strips | 1 | 14 | 1a | NE | kom | do 375 komada | 3 mj. | 3 mj. | 3 mj. | 2.21 | 5% | 2.32 | IVD | S | SP, LJ | Plastika, elektroda ili fotometrijski film/indikator. CE certifikat.
1255 | 032412080733 | Dijagnostičke trakice za mjerenje glukoze u krvi uređajem 174 | Med Trust | Med Trust | Dijagnostičke trakice za mjerenje glukoze u krvi uređajem; Med Trust | Wellion GALILEO GLU test strips | 1 | 14 | 1a | NE | kom | do 375 komada | 3 mj. | 3 mj. | 3 mj. | 2.21 | 5% | 2.32 | IVD | S | SP, LJ | Plastika, elektroda ili fotometrijski film/indikator. CE certifikat.
1255a | 032412080734 | Dijagnostičke trakice za mjerenje glukoze u krvi uređajem 174 | i-Sens Inc. | Medicpro | Dijagnostičke trakice za mjerenje glukoze u krvi uređajem; i-Sens | Care Sens N Blood Glucose Test Strips | 1 | 14 | 1a | NE | kom | do 375 komada | 3 mj. | 3 mj. | 3 mj. | 2.21 | 5% | 2.32 | IVD | S | SP, LJ | Plastika, elektroda ili fotometrijski film/indikator. CE certifikat.
1255b | 032412080735 | Dijagnostičke trakice za mjerenje glukoze u krvi uređajem 174 | Andon Health Co Ltd. | Delecto Firmus | Dijagnostičke trakice za mjerenje glukoze u krvi uređajem; Andon Health Co.Ltd. | iHealth Blood Glukoze test strips, EGS-2003 | 1 | 14 | 1a | NE | kom | do 375 komada | 3 mj. | 3 mj. | 3 mj. | 1.99 | 5% | 2.09 | IVD | S | SP, LJ | Plastika, elektroda ili fotometrijski film/indikator. CE certifikat.
1256 | 032412080801 | Dijagnostičke trakice za mjerenje ketona u krvi uređajem 174a | Abbott Diabetes Care Limited | Abbott laboratories | Dijagnostičke trakice za mjerenje ketona u krvi uređajem; Abbott Diabetes | FreeStyle Optium ß-Ketone test strips | 1 | 14 | 1a | NE | kom | do 50 komada | 1 g | 1 g |  | 2.5 | 5% | 2.63 | IVD | S | SP, LJ | Plastika, elektroda. CE certifikat.
1257 | 032412080802 | Dijagnostičke trakice za mjerenje ketona u krvi uređajem 174a | Med Trust | Med Trust | Dijagnostičke trakice za mjerenje ketona u krvi uređajem; Med Trust | Wellion GALILEO KET test strips | 1 | 14 | 1a | NE | kom | do 50 komada | 1 g | 1 g |  | 2.5 | 5% | 2.63 | IVD | S | SP, LJ | Plastika, elektroda. CE certifikat.
1258 | 032112080801 | Lancete za vađenje krvi iz prsta za kontrolu glukoze u krvi 174 | Beurer GmbH | Medikor | Lancete za vađenje krvi iz prsta za kontrolu glukoze u krvi, Beurer | Sterile needle lancets for Beurer lancing device | 1 | 14 | 1a | NE | kom | do 375 komada | 3 mj. | 3 mj. | 3 mj. | 0.4 | 5% | 0.42 | IIa | S | SP, LJ | Plastična ovojnica i kapica oko metalne igle za lancetar. Dubina igala G26-G30. CE certifikat.
1259 | 032112080802 | Lancete za vađenje krvi iz prsta za kontrolu glukoze u krvi 174 | Lobeck Medical AG | GOLIA | Lancete za vađenje krvi iz prsta za kontrolu glukoze u krvi, Lobeck | MediSmart Lancets | 1 | 14 | 1a | NE | kom | do 375 komada | 3 mj. | 3 mj. | 3 mj. | 0.4 | 5% | 0.42 | IIa | S | SP, LJ | Plastična ovojnica i kapica oko metalne igle za lancetar. Dubina igala G26-G30. CE certifikat.
1260 | 032112080803 | Lancete za vađenje krvi iz prsta za kontrolu glukoze u krvi 174 | BAYER Consumer Care AG / Ascensia Diabetes Care Holdings AG | Medilab | Lancete za vađenje krvi iz prsta za kontrolu glukoze u krvi, Bayer / Ascensia | Bayer Microlet lancete / Microlet lancete | 1 | 14 | 1a | NE | kom | do 375 komada | 3 mj. | 3 mj. | 3 mj. | 0.4 | 5% | 0.42 | IIa | S | SP, LJ | Plastična ovojnica i kapica oko metalne igle za lancetar. Dubina igala G26-G30. CE certifikat.
1261 | 032112080804 | Lancete za vađenje krvi iz prsta za kontrolu glukoze u krvi 174 | ARKRAY | Bauerfeind | Lancete za vađenje krvi iz prsta za kontrolu glukoze u krvi, Arkray | Multilet Supersoft | 1 | 14 | 1a | NE | kom | do 375 komada | 3 mj. | 3 mj. | 3 mj. | 0.4 | 5% | 0.42 | IIa | S | SP, LJ | Plastična ovojnica i kapica oko metalne igle za lancetar. Dubina igala G26-G30. CE certifikat.
1262 | 032112080805 | Lancete za vađenje krvi iz prsta za kontrolu glukoze u krvi 174 | Roche Diabetes Care GmbH | Roche | Lancete za vađenje krvi iz prsta za kontrolu glukoze u krvi, Roche | Accu-Chek Softclix, Accu-Chek Multiclix | 1 | 14 | 1a | NE | kom | do 375 komada | 3 mj. | 3 mj. | 3 mj. | 0.4 | 5% | 0.42 | IIa | S | SP, LJ | Plastična ovojnica i kapica oko metalne igle za lancetar. Dubina igala G26-G30. CE certifikat.
1263 | 032112080806 | Lancete za vađenje krvi iz prsta za kontrolu glukoze u krvi 174 | Life Scan, Inc | Johnson&Johnson | Lancete za vađenje krvi iz prsta za kontrolu glukoze u krvi , Johnson&Johnson | OneTouch UltraSoft lancet, OneTouch Comfort lancet | 1 | 14 | 1a | NE | kom | do 375 komada | 3 mj. | 3 mj. | 3 mj. | 0.4 | 5% | 0.42 | IIa | S | SP, LJ | Plastična ovojnica i kapica oko metalne igle za lancetar. Dubina igala G26-G30. CE certifikat.
1264 | 032112080807 | Lancete za vađenje krvi iz prsta za kontrolu glukoze u krvi 174 | MED TRUST | Med Trust | Lancete za vađenje krvi iz prsta za kontrolu glukoze u krvi, Med Trust | WELLION 28G LANCETS | 1 | 14 | 1a | NE | kom | do 375 komada | 3 mj. | 3 mj. | 3 mj. | 0.4 | 5% | 0.42 | IIa | S | SP, LJ | Plastična ovojnica i kapica oko metalne igle za lancetar. Dubina igala G26-G30. CE certifikat.
1265 | 032112080809 | Lancete za vađenje krvi iz prsta za kontrolu glukoze u krvi 174 | Owen Mumford Ltd. | A.Menarini Diagnostics | Lancete za vađenje krvi iz prsta za kontrolu glukoze u krvi, Owen Mumford Ltd. | Glucoject lancete | 1 | 14 | 1a | NE | kom | do 375 komada | 3 mj. | 3 mj. | 3 mj. | 0.4 | 5% | 0.42 | IIa | S | SP, LJ | Plastična ovojnica i kapica oko metalne igle za lancetar. Dubina igala G26-G30. CE certifikat.
1266 | 032112080810 | Lancete za vađenje krvi iz prsta za kontrolu glukoze u krvi 174 | Abbott Diabetes Care Inc. | Abbott laboratories | Lancete za vađenje krvi iz prsta za kontrolu glukoze u krvi; Abbott Diabetes Care Inc. | Abbott Thin Lancets | 1 | 14 | 1a | NE | kom | do 375 komada | 3 mj. | 3 mj. | 3 mj. | 0.4 | 5% | 0.42 | IIa | S | SP, LJ | Plastična ovojnica i kapica oko metalne igle za lancetar. Dubina igala G26-G30. CE certifikat.
1267 | 032112080811 | Lancete za vađenje krvi iz prsta za kontrolu glukoze u krvi 174 | ACON | Biognost | Lancete za vađenje krvi iz prsta za kontrolu glukoze u krvi; ACON | GLUKOGNOST UNIVERZALNE LANCETE | 1 | 14 | 1a | NE | kom | do 375 komada | 3 mj. | 3 mj. | 3 mj. | 0.4 | 5% | 0.42 | IIa | S | SP, LJ | Plastična ovojnica i kapica oko metalne igle za lancetar. Dubina igala G26-G30. CE certifikat.
1268 | 032112080812 | Lancete za vađenje krvi iz prsta za kontrolu glukoze u krvi 174 | BIONIME | Salvus | Lancete za vađenje krvi iz prsta za kontrolu glukoze u krvi-BIONIME | BIONIME RIGHTEST STERILNE LANCETE | 1 | 14 | 1a | NE | kom | do 375 komada | 3 mj. | 3 mj. | 3 mj. | 0.4 | 5% | 0.42 | IIa | S | SP, LJ | Plastična ovojnica i kapica oko metalne igle za lancetar. Dubina igala G26-G30. CE certifikat.
1269 | 032112080813 | Lancete za vađenje krvi iz prsta za kontrolu glukoze u krvi 174 | Becton Dickinson and Company | Hospitalija trgovina | Lancete za vađenje krvi iz prsta za kontrolu glukoze u krvi, Becton Dickinskon and Company | BD Micro-Fine+ | 1 | 14 | 1a | NE | kom | do 375 komada | 3 mj. | 3 mj. | 3 mj. | 0.4 | 5% | 0.42 | IIa | S | SP, LJ | Plastična ovojnica i kapica oko metalne igle za lancetar. Dubina igala G26-G30. CE certifikat.
1270 | 032112080816 | Lancete za vađenje krvi iz prsta za kontrolu glukoze u krvi 174 | Medisana AG | GOLIA | Lancete za vađenje krvi iz prsta za kontrolu glukoze u krvi, Medisana AG | Medisana lancete | 1 | 14 | 1a | NE | kom | do 375 komada | 3 mj. | 3 mj. | 3 mj. | 0.4 | 5% | 0.42 | IIa | S | SP, LJ | Plastična ovojnica i kapica oko metalne igle za lancetar. Dubina igala G26-G30. CE certifikat.
1271 | 032112080817 | Lancete za vađenje krvi iz prsta za kontrolu glukoze u krvi 174 | IME-DC GmbH | Karl Dietz | Lancete za vađenje krvi iz prsta za kontrolu glukoze u krvi, IME-DC GmbH | IME-DC "iDia" Lancete | 1 | 14 | 1a | NE | kom | do 375 komada | 3 mj. | 3 mj. | 3 mj. | 0.4 | 5% | 0.42 | IIa | S | SP, LJ | Plastična ovojnica i kapica oko metalne igle za lancetar. Dubina igala G26-G30. CE certifikat.
1272 | 032112080818 | Lancete za vađenje krvi iz prsta za kontrolu glukoze u krvi 174 | Mendor Oy | A.Menarini Dijagnostika Hrvatska | Lancete za vađenje krvi iz prsta za kontrolu glukoze u krvi, Mendor Oy | Mendor discreet lancete | 1 | 14 | 1a | NE | kom | do 375 komada | 3 mj. | 3 mj. | 3 mj. | 0.4 | 5% | 0.42 | IIa | S | SP, LJ | Plastična ovojnica i kapica oko metalne igle za lancetar. Dubina igala G26-G30. CE certifikat.
1273 | 032112080819 | Lancete za vađenje krvi iz prsta za kontrolu glukoze u krvi 174 | Dong Bang Acupunture Inc, | Bauerfeind | Lancete za vađenje krvi iz prsta za kontrolu glukoze u krvi, Dong Bang Acupunture Inc. | Nanolet lancete | 1 | 14 | 1a | NE | kom | do 375 komada | 3 mj. | 3 mj. | 3 mj. | 0.4 | 5% | 0.42 | IIa | S | SP, LJ | Plastična ovojnica i kapica oko metalne igle za lancetar. Dubina igala G26-G30. CE certifikat.
1274 | 032112080820 | Lancete za vađenje krvi iz prsta za kontrolu glukoze u krvi 174 | Life Scan, Inc | Johnson&Johnson | Lancete za vađenje krvi iz prsta za kontrolu glukoze u krvi, LifeScan | OneTouch Delica lancet | 1 | 14 | 1a | NE | kom | do 375 komada | 3 mj. | 3 mj. | 3 mj. | 0.4 | 5% | 0.42 | IIa | S | SP, LJ | Plastična ovojnica i kapica oko metalne igle za lancetar. Dubina igala G26-G30. CE certifikat.
1275 | 032112080821 | Lancete za vađenje krvi iz prsta za kontrolu glukoze u krvi 174 | HTL-Strefa S.A. | A.Menarini Dijagnostika Hrvatska | Lancete za vađenje krvi iz prsta za kontrolu glukoze u krvi, HTL-Strefi S.A. | Glucoject lancetes PLUS | 1 | 14 | 1a | NE | kom | do 375 komada | 3 mj. | 3 mj. | 3 mj. | 0.4 | 5% | 0.42 | IIa | S | SP, LJ | Plastična ovojnica i kapica oko metalne igle za lancetar. Dubina igala G26-G30. CE certifikat.
1276 | 032112080822 | Lancete za vađenje krvi iz prsta za kontrolu glukoze u krvi 174 | Facet Technologies LLC | Abbott laboratories | Lancete za vađenje krvi iz prsta za kontrolu glukoze u krvi, FacetTechnologies LLC | FreeStyle Lancets | 1 | 14 | 1a | NE | kom | do 375 komada | 3 mj. | 3 mj. | 3 mj. | 0.4 | 5% | 0.42 | IIa | S | SP, LJ | Plastična ovojnica i kapica oko metalne igle za lancetar. Dubina igala G26-G30. CE certifikat.
1277 | 032112080823 | Lancete za vađenje krvi iz prsta za kontrolu glukoze u krvi 174 | TaiDoc Technology Corporation | Supreme Pharma | Lancete za vađenje krvi iz prsta za kontrolu glukoze u krvi, TaiDoc Technology Corporation | U Right TD-THIN blood lancete | 1 | 14 | 1a | NE | kom | do 375 komada | 3 mj. | 3 mj. | 3 mj. | 0.4 | 5% | 0.42 | IIa | S | SP, LJ | Plastična ovojnica i kapica oko metalne igle za lancetar. Dubina igala G26-G30. CE certifikat.
1277a | 032424080801 | Uređaj za neograničeno skeniranje razine glukoze u međustaničnoj tekućini uz dodatnu mogućnost mjerenja glukoze i ketona u krvi306 | Abbott Diabetes Care Limited | Abbott Laboratories | Uređaj za neograničeno skeniranje razine glukoze u međustaničnoj tekućini uz dodatnu mogućnost mjerenja glukoze i ketona u krvi, Abbott Diabetes Care Limited | FreeStyle Libre Flash Glucose Monitoring System-Reader | 31.32 | 14 | 1a | NE | kom | 1 | 5 god.γ | 5 god. | 5 god. | 400,30 | 5% | 420,32 | II b | S | SP | Uređaj za neograničeno skeniranje razine glukoze u međustaničnoj tekućini. Koristi se s pripadajućim senzorom (bez dodatnih pomagala). Bez kalibracije. Punjiva baterija- punjač priložen u startnom setu. Skeniranjem se očitavaju rezultati posljednjih 8 sati. Uređaj pohranjuje rezultate glukoze posljednjih 90 dana mjerenja. Prikaz na ekranu: razina glukoze, kretanje glukoze (trendovi) te grafički prikaz rezultata mjerenja. Uređaj ima dodatnu mogućnost mjerenja glukoze i ketona u krvi korištenjem pripadajućih test traka. Jamstveni rok 5 godina. CE certifikat. Startni set sadrži uređaj za neograničeno skeniranje, jedan senzor i kvartalni set.
1277b | 032424080901 | Senzor za mjerenje glukoze u međustaničnoj tekućini306 | Abbott Diabetes Care Limited | Abbott Laboratories | Senzor za mjerenje glukoze u međustaničnoj tekućini, Abbott Diabetes Care Limited | FreeStyle Libre Flash Glucose Monitoring System-Senzor | 31.32 | 14 | 1a | NE | kom | do 7 | 3 mj.γ | 3 mj. | 3 mj. | 400,30 | 5% | 420,32 | II b | S | SP | Senzor za mjerenje glukoze u međustaničnoj tekućini kroz 14 dana pomoću uređaja FreeStyle Libre. Bez kalibracije. Senzor individualno pakiran s pripadajućim aplikatorom. CE certifikat. Kvartalni set sastoji se od: - do 7 senzora uz uvjet da ukupna godišnja količina ne prelazi 26 senzora, - od 50 trakica i 50 lanceta za odrasle osobe, - od 150 trakica i 150 lanceta za djecu.
Potrošni materijal za inzulinsku pumpu
1278 | 032121080901 | Sustav za infuziju inzulinske pumpe (igle i kateteri) 175 | Unomedical | MediLigo | Infuzijski set za inzulinsku pumpu, Medtronic | Medtronic Minimed Infusion Sets (Paradigm Quick-set® MMT-396, MMT-397, MMT-398, MMT-399, Paradigm Silhouette® MMT-381, Paradigm Sure-T® MMT-874) | 12, 13 samo kod prvog propisivanja | 14 | 1a | NE | kom | 30 | 3 mj. | 3 mj. | 3 mj. | 123.5 | 5% | 129.68 | IIb | S | SP, LJ | Plastične cijevi (kateteri) s kanilom od nehrđajućeg medicinskog čelika. Infuzijski setovi dužine do 110 cm i dužine kanila do 17 mm. Kateter iznutra polietilen, izvana poliuretan. CE certifikat.
1279 | 032118081001 | Spremnik za inzulin u inzulinskoj pumpi 175 | Medtronic | MediLigo | Spremnik za inzulin u inzulinskoj pumpi, Medtronic | Medtronic MiniMed Insulin Pump Reservoirs (Model 1.8 ml Paradigm MMT-326A, 3.0 ml Paradigm MMT-332A) | 12, 13 samo kod prvog propisivanja | 14 | 1a | NE | kom | 30 komada | 3 mj. | 3 mj. | 3 mj. | 23.47 | 5% | 24.64 | IIa | S | SP, LJ | Polipropilen. CE certifikat.
1280 | 032118081101 | Baterije za inzulinsku pumpu 175 | Energizer SA | MediLigo | Baterije za inzulinsku pumpu Medtronic MiniMed | Medtronic MiniMed Insulin Pump Batteries MMT 625EU 4AAA | 12, 13 samo kod prvog propisivanja | 14 | 1a | NE | paket | 1 komad | 3 mj. | 3 mj. | 3 mj. | 80 | 5% | 84 |  | S | SP, LJ | Srebrni oksid, alkalne baterije. LR03 AAA.
1281 | 032118081201 | Zaštitna navlaka za inzulinsku pumpu 175 | Medtronic MiniMed | MediLigo | Zaštitna navlaka za inzulinsku pumpu, Medtronic MiniMed | Medtronic Insulin Pump Cases (Leather Case ACC-744BL, Bra Pouch ACC-270xx, Leather Case ACC-802xx i ACC-803xx, Sport Case ACC-300xx, ACC-810xx) | 12, 13 samo kod prvog propisivanja | 14 | 1a | NE | kom | 1 komad | 1 god. | 1 god. | 1 god. | 150 | 5% | 157.5 |  | S | SP, LJ | Navlaka za potpunu zaštitu inzulinske pumpe. Pamuk, likra, koža, najlon, neopren, polivinil klorid.
1282 | 032118081202 | Zaštitna navlaka za inzulinsku pumpu-silikonska 175 | Medtronic MiniMed | MediLigo | Zaštitna navlaka za inzulinsku pumpu-silikonska, Medtronic MiniMed | Medtronic Insulin Pump Cases (Case decorative silicon ACC-250xx, ACC-251xx) | 12, 13 samo kod prvog propisivanja | 14 | 1a | NE | kom | 1 komad | 1 god. | 1 god. | 1 god. | 90 | 5% | 94.5 |  | S | SP, LJ | Navlaka za potpunu zaštitu inzulinske pumpe. Silikon.
1283 | 032118081301 | Pojas za struk za inzulinsku pumpu 175 | Medtronic MiniMed | MediLigo | Pojas za inzulinsku pumpu Medtronic MiniMed | Medtronic Insulin Pump Cases (Case belt for kids ACC-123BL, Waist Pouch ACC-255xx, Harness pump-child ACC-845xx) | 12, 13 samo kod prvog propisivanja | 14 | 1a | NE | kom | 1 komad | 1 god. | 1 god. | 1 god. | 125 | 5% | 131.25 |  | S | SP, LJ | Pojas za nošenje inzulinske pumpe.
1283a | 032118081401 | Odašiljač za kontinuirano mjerenje glukoze305 | Medtronic MiniMed | MediLigo | Odašiljač za kontinuirano mjerenje glukoze, Medtronic MiniMed | Medtronic MiniMed MiniLink Real time transmitter; Medtronic MiniMed Guardian 2 link transmitter | 31 | 14 | 1a | NE | kom | 1 | 1 god. | 1 god. δ |  | 3298.1 | 5% | 3463.01 | IIa | S | SP, LJ | Sadrži nezamjenjivu bateriju te se puni putem punjača. Jamstveni rok 1 godina. CE certifikat -MiniLink: odašiljač, tester, punjač, proizvod za aplikaciju senzora, AAA ili LR-03 alkalna baterija -Guardian 2Link: odašiljač, tester vodootpornosti, punjač, AAA alkalna baterija, one-press serter
1283b | 032118081501 | Senzor za kontinuirano mjerenje glukoze305 | Medtronic MiniMed | MediLigo | Senzor za kontinuirano mjerenje glukoze, Medtronic MiniMed | Medtronic MiniMed Enlite sensor | 31 | 14 | 1a | NE | kom | 10 | 3 mj. | 3 mj.δ |  | 215.8 | 5% | 226.59 | III | S | SP, LJ | Elektroda premazana reagensima za mjerenje glukoze, s vodilicom od nehrđajućeg medicinskog čelika. CE certifikat.
09 |  | POMAGALA ZA PROBAVNI SUSTAV, STOMA POMAGALA
Pomagala za osobe sa stomom- JEDNODJELNI SUSTAVI
1284 | 091804090101 | Jednodjelni sustav za kolostomu 176 | ConvaTec | Stoma Medical | Jednodjelni sustav za kolostomu; ConvaTec | Stomadress Plus Closed Pouch; Esteem Closed Pouch without Pellets; Esteem Closed Pouch, cut to fit, filter; ConvaTec | 6 samo kod prvog propisivanja | 14 | 1a | NE | kom | do 180 |  | 3 mj. | 3 mj. | 12.24 | 5% | 12.85 | I | S | SP, LJ | Višeslojni PVC materijal. Zatvorena samoljepiva vrećica za izmet s mikroporoznom zaštitnom tkaninom uz tijelo, u boji kože ili prozirna, s filterom ili bez filtera.
1285 | 091804090102 | Jednodjelni sustav za kolostomu 176 | Coloplast A/S | Coloplast A/S, Podružnica Zagreb | Jednodjelni sustav za kolostomu, Coloplast | SENSURA closed bags (154800) ALTERNA FREE one-piece colostomy bags (463160) MC2000 closed bags (5700) | 6 samo kod prvog propisivanja | 14 | 1a | NE | kom | do 180 |  | 3 mj. | 3 mj. | 12.24 | 5% | 12.85 | I | S | SP, LJ | Višeslojni PVC materijal. Zatvorena samoljepiva vrećica za izmet s mikroporoznom zaštitnom tkaninom uz tijelo, u boji kože ili prozirna, s filterom ili bez filtera.
1286 | 091804090201 | Pedijatrijski jednodjelni sustav za kolostomu 177 | Coloplast A/S | Coloplast A/S, Podružnica Zagreb | Pedijatrijski jednodjelni sustav za kolostomu, Coloplast | ALTERNA Children Range one piece bags closed (080050) | 6, 7 samo kod prvog propisivanja | 14 | 1a | NE | kom | do 180 | 3 mj. | 3 mj. |  | 13.46 | 5% | 14.13 | I | S | SP, LJ | Višeslojni PVC materijal. Zatvorena samoljepiva vrećica za izmet s mikroporoznom zaštitnom tkaninom uz tijelo, u boji kože ili prozirna, s filterom ili bez filtera.
1287 | 091804090301 | Jednodjelni sustav za ileostomu 178 | ConvaTec | Stoma Medical | Jednodjelni sustav za ileostomu; ConvaTec | Stomadress Plus Drainable Pouch; Esteem Drainable Pouch; Esteem Drainable Pouch, filter, Clip; Esteem Drainable Pouch, filter, Invisiclose | 6 samo kod prvog propisivanja | 14 | 1a | NE | kom | do 180 |  | 3 mj. | 3 mj. | 13.78 | 5% | 14.47 | I | S | SP, LJ | Višeslojni PVC materijal. Otvorena samoljepiva vrećica za izmet s mikroporoznom zaštitnom tkaninom uz tijelo, u boji kože ili prozirna, s filterom ili bez filtera.
1288 | 091804090302 | Jednodjelni sustav za ileostomu 178 | Coloplast A/S | Coloplast A/S, Podružnica Zagreb | Coloplast jednodjelne vrećice za ileostomu; Coloplast A/S | SENSURA open bags (155800) ALTERNA FREE one-piece ileostomy bags (138700) | 6 samo kod prvog propisivanja | 14 | 1a | NE | kom | do 180 |  | 3 mj. | 3 mj. | 13.78 | 5% | 14.47 | I | S | SP, LJ | Višeslojni PVC materijal. Otvorena samoljepiva vrećica za izmet s mikroporoznom zaštitnom tkaninom uz tijelo, u boji kože ili prozirna, s filterom ili bez filtera.
1289 | 091804090401 | Pedijatrijski jednodjelni sustav za ileostomu 179 | ConvaTec | Stoma Medical | Pedijatrijski jednodjelni sustav za ileostomu; ConvaTec | Stomadress Plus Little Ones Drainable Pouch; One Piece Transparent Little Ones Drainable Pouch; ConvaTec | 6, 7 samo kod prvog propisivanja | 14 | 1a | NE | kom | do 180 | 3 mj. | 3 mj. |  | 21.83 | 5% | 22.92 | I | S | SP, LJ | Višeslojni PVC materijal. Otvorena samoljepiva vrećica za izmet s mikroporoznom zaštitnom tkaninom uz tijelo, u boji kože ili prozirna, s filterom ili bez filtera.
1290 | 091804090402 | Pedijatrijski jednodjelni sustav za ileostomu 179 | Coloplast A/S | Coloplast A/S, Podružnica Zagreb | Pedijatrijski jednodjelni sustav za ileostomu, Coloplast | ALTERNA Children Range one pieces bags, open (080020) | 6, 7 samo kod prvog propisivanja | 14 | 1a | NE | kom | do 180 | 3 mj. | 3 mj. |  | 21.83 | 5% | 22.92 | I | S | SP, LJ | Višeslojni PVC materijal. Otvorena samoljepiva vrećica za izmet s mikroporoznom zaštitnom tkaninom uz tijelo, u boji kože ili prozirna, s filterom ili bez filtera.
1291 | 091804090501 | Jednodjelni sustav za urostomu 180 | ConvaTec | Stoma Medical | Jednodjelni sustav za urostomu; ConvaTec | Stomadress Plus Urostomy Pouch; Esteem Urostomy Pouch,cut to fit, FUT; ConvaTec | 6, 17 samo kod prvog propisivanja | 14 | 1a | NE | kom | do 180 |  | 3 mj. | 3 mj. | 19.62 | 5% | 20.6 | I | S | SP, LJ | Višeslojni PVC materijal. Samoljepiva vrećica sa ispustom, s mikroporoznom zaštitnom tkaninom uz tijelo, u boji kože ili prozirna, s filterom ili bez filtera. S nepovratnom refluksnom bakterijskom branom.
1292 | 091804090502 | Jednodjelni sustav za urostomu 180 | Coloplast A/S | Coloplast A/S, Podružnica Zagreb | Jednodjelni sustav za urostomu, Coloplast | SENSURA 1-PC urostomy bags (118020, 118040) ALTERNA one-piece urostomy bags (055800, 055850) | 6, 17 samo kod prvog propisivanja | 14 | 1a | NE | kom | do 180 |  | 3 mj. | 3 mj. | 19.62 | 5% | 20.6 | I | S | SP, LJ | Višeslojni PVC materijal. Samoljepiva vrećica sa ispustom, s mikroporoznom zaštitnom tkaninom uz tijelo, u boji kože ili prozirna, s filterom ili bez filtera. S nepovratnom refluksnom bakterijskom branom.
1293 | 091804090601 | Pedijatrijski jednodjelni sustav za urostomu 181 | ConvaTec | Stoma Medical | Pedijatrijski jednodjelni sustav za urostomu; ConvaTec | Stomadress Plus Little Ones Urostomy Pouch; ConvaTec | 6, 7, 17 samo kod prvog propisivanja | 14 | 1a | NE | kom | do 180 | 3 mj. | 3 mj. |  | 29.93 | 5% | 31.43 | I | S | SP, LJ | Višeslojni PVC materijal. Samoljepiva vrećica s ispustom, s mikroporoznom zaštitnom tkaninom uz tijelo, u boji kože ili prozirna, s filterom ili bez filtera. S nepovratnom refluksnom bakterijskom branom.
Pomagala za osobe sa stomom- DVODIJELNI SUSTAVI
1294 | 091805090701 | Vrećice za kolostomu (dvodjelni sustav) 176 | ConvaTec | Stoma Medical | Vrećice za kolostomu (dvodjelni sustav); ConvaTec | Combihesive 2S Closed Pouch 32,38,45,57,70mm; Combihesive 2S Closed Pouch, Filter 32,38,45,57,70mm; Combihesive 2S Closed Mini Pouch 38,45,57mm; Natura Closed Pouch 32,38,45,57,70mm; Natura Closed Pouch, Filter 32,38,45,57,70mm; Natura Closed Mini Pouch, Filter 32,38,45,57mm | 6 samo kod prvog propisivanja | 14 | 1a | NE | kom | do 180 |  | 3 mj. | 3 mj. | 7.15 | 5% | 7.51 | I | S | SP, LJ | Višeslojni PVC materijal. Zatvorena vrećica za izmet s mikroporoznom zaštitnom tkaninom uz tijelo, u boji kože ili prozirna, s filterom ili bez filtera. Spoj s prstenom. Mogućnost prilagodbe baznih pločica.
1295 | 091805090702 | Vrećice za kolostomu (dvodjelni sustav) 176 | Coloplast A/S | Coloplast A/S, Podružnica Zagreb | Vrećice za kolostomu (dvodjelni sustav), Coloplast | SENSURA Click two-piece colostomy bags (101640, 101650, 101660, 101670) ALTERNA FREE two-piece colostomy bags (464480, 464580, 464680) ALTERNA two-piece colostomy bags (016810, 016820, 016830) | 6 samo kod prvog propisivanja | 14 | 1a | NE | kom | do 180 |  | 3 mj. | 3 mj. | 7.15 | 5% | 7.51 | I | S | SP, LJ | Višeslojni PVC materijal. Zatvorena vrećica za izmet s mikroporoznom zaštitnom tkaninom uz tijelo, u boji kože ili prozirna, s filterom ili bez filtera. Spoj s prstenom. Mogućnost prilagodbe baznih pločica.
1296 | 091805090801 | Vrećice za kolostomu (dvodjelni sustav spoj bez prstena) 176 | ConvaTec | Stoma Medical | Vrećice za kolostomu (dvodjelni sustav spoj bez prstena); ConvaTec | Esteem Synergy Closed Pouch, filter | 6 samo kod prvog propisivanja | 14 | 1a | NE | kom | do 180 |  | 3 mj. | 3 mj. | 8.27 | 5% | 8.68 | I | S | SP, LJ | Višeslojni PVC materijal. Zatvorena vrećica za izmet s mikroporoznom zaštitnom tkaninom uz tijelo, u boji kože ili prozirna, s filterom ili bez filtera. Bez prstena. Mogućnost prilagodbe baznih pločica.
1297 | 091805090901 | Vrećice za kolostomu (pedijatrijski dvodjelni sustav) 177 | ConvaTec | Stoma Medical | Vrećice za kolostomu (pedijatrijski dvodjelni sustav); ConvaTec | Combihesive 2S Little Ones Closed Pouch 32,45mm; Pediatric: Natura closed 32,45mm | 6, 7 samo kod prvog propisivanja | 14 | 1a | NE | kom | do 180 | 3 mj. | 3 mj. |  | 13.05 | 5% | 13.7 | I | S | SP, LJ | Višeslojni PVC materijal. Zatvorena vrećica za izmet s mikroporoznom zaštitnom tkaninom uz tijelo, u boji kože ili prozirna, s filterom ili bez filtera. S prstenom. Mogućnost prilagodbe baznih pločica.
1298 | 091805090902 | Vrećice za kolostomu (pedijatrijski dvodjelni sustav) 177 | Coloplast A/S | Coloplast A/S, Podružnica Zagreb | Vrećice za kolostomu (pedijatrijski dvodjelni sustav), Coloplast | ALTERNA Children Range two piece bags, closed (017850) | 6, 7 samo kod prvog propisivanja | 14 | 1a | NE | kom | do 180 | 3 mj. | 3 mj. |  | 13.05 | 5% | 13.7 | I | S | SP, LJ | Višeslojni PVC materijal. Zatvorena vrećica za izmet s mikroporoznom zaštitnom tkaninom uz tijelo, u boji kože ili prozirna, s filterom ili bez filtera. S prstenom. Mogućnost prilagodbe baznih pločica.
1299 | 091805091001 | Vrećice za ileostomu (dvodjelni sustav) 178 | ConvaTec | Stoma Medical | Vrećice za ileostomu (dvodjelni sustav); ConvaTec | Combihesive 2S Draianble Pouch 32,38,45,57,70,100mm; Natura Draianble Pouch, Clip 32,38,45,57,70mm; Natura Draianble Pouch,Filter, Clip 32,38,45,57,70mm; Natura Draianble Pouch,Filter, Invisiclose 38,45,57,70,100mm | 6 samo kod prvog propisivanja | 14 | 1a | NE | kom | do 60 |  | 3 mj. | 3 mj. | 12.75 | 5% | 13.39 | I | S | SP, LJ | Višeslojni PVC materijal. Otvorena vrećica za izmet s mikroporoznom zaštitnom tkaninom uz tijelo, u boji kože ili prozirna, s filterom ili bez filtera. S prstenom.
1300 | 091805091002 | Vrećice za ileostomu (dvodjelni sustav) 178 | Coloplast A/S | Coloplast A/S, Podružnica Zagreb | Vrećice za ileostomu (dvodjelni sustav), Coloplast | SENSURA Click two-piece ileostomy bags (103640, 103650, 103660, 103670) ALTERNA FREE two-piece ileostomy bags (139840, 139850, 139860) | 6 samo kod prvog propisivanja | 14 | 1a | NE | kom | do 60 |  | 3 mj. | 3 mj. | 12.75 | 5% | 13.39 | I | S | SP, LJ | Višeslojni PVC materijal. Otvorena vrećica za izmet s mikroporoznom zaštitnom tkaninom uz tijelo, u boji kože ili prozirna, s filterom ili bez filtera. S prstenom.
1301 | 091805091101 | Vrećice za ileostomu (dvodjelni sustav spoj bez prstena) 182 | ConvaTec | Stoma Medical | Vrećice za ileostomu (dvodjelni sustav spoj bez prstena); ConvaTec | Esteem Synergy Draianble Pouch ; Esteem Synergy Draianble Pouch,Filter, Clip; Esteem Synergy Draianble Pouch,filter, Invisiclose | 6 samo kod prvog propisivanja | 14 | 1a | NE | kom | do 60 |  | 3 mj. | 3 mj. | 16.05 | 5% | 16.85 | I | S | SP, LJ | Višeslojni PVC materijal. Otvorena vrećica za izmet s mikroporoznom zaštitnom tkaninom uz tijelo, u boji kože ili prozirna, s filterom ili bez filtera. Bez prstena.
1302 | 091805091201 | Vrećice za ileostomu (pedijatrijski dvodjelni sustav) 179 | ConvaTec | Stoma Medical | Vrećice za ileostomu (pedijatrijski dvodjelni sustav); ConvaTec | Combihesive 2S Little Ones Draianble Pouch 32,45mm; Pediatric: Natura Drainable, Clip 32,45mm | 6, 7 samo kod prvog propisivanja | 14 | 1a | NE | kom | do 60 | 3 mj. | 3 mj. |  | 16.3 | 5% | 17.12 | I | S | SP, LJ | Višeslojni PVC materijal. Otvorena vrećica za izmet s mikroporoznom zaštitnom tkaninom uz tijelo, u boji kože ili prozirna, s filterom ili bez filtera. S prstenom.
1303 | 091805091202 | Vrećice za ileostomu (pedijatrijski dvodjelni sustav) 179 | Coloplast A/S | Coloplast A/S, Podružnica Zagreb | Vrećice za ileostomu (pedijatrijski dvodjelni sustav), Coloplast | ALTERNA Children Range two piece bags, open (017810) | 6, 7 samo kod prvog propisivanja | 14 | 1a | NE | kom | do 60 | 3 mj. | 3 mj. |  | 16.3 | 5% | 17.12 | I | S | SP, LJ | Višeslojni PVC materijal. Otvorena vrećica za izmet s mikroporoznom zaštitnom tkaninom uz tijelo, u boji kože ili prozirna, s filterom ili bez filtera. S prstenom.
1304 | 091805091301 | Vrećice za urostomu (dvodjelni sustav) 180 | ConvaTec | Stoma Medical | Vrećice za urostomu (dvodjelni sustav); ConvaTec | Combihesive 2S Urostomy Pouch 32,38,45,57,70mm; Natura Urostomy Pouch, FUT 32,38,45,57,70,100mm; Natura Urostomy Mini Pouch, FUT 32,38,45,57mm; Natura Urostomy Pouch, Accuseal 32,38,45,57,70,100mm | 6, 17 samo kod prvog propisivanja | 14 | 1a | NE | kom | do 60 |  | 3 mj. | 3 mj. | 16.81 | 5% | 17.65 | I | S | SP, LJ | Višeslojni PVC materijal. Vrećica s ispustom, s mikroporoznom zaštitnom tkaninom uz tijelo, u boji kože ili prozirna, s filterom ili bez filtera. S nepovratnom refluksnom bakterijskom branom.
1305 | 091805091302 | Vrećice za urostomu (dvodjelni sustav) 180 | Coloplast A/S | Coloplast A/S, Podružnica Zagreb | Vrećice za urostomu (dvodjelni sustav), Coloplast | SENSURA 2-PC URO (118440, 118450, 118550) ALTERNA two-piece urostomy bags (017540, 017550, 017560) | 6, 17 samo kod prvog propisivanja | 14 | 1a | NE | kom | do 60 |  | 3 mj. | 3 mj. | 16.81 | 5% | 17.65 | I | S | SP, LJ | Višeslojni PVC materijal. Vrećica s ispustom, s mikroporoznom zaštitnom tkaninom uz tijelo, u boji kože ili prozirna, s filterom ili bez filtera. S nepovratnom refluksnom bakterijskom branom.
1306 | 091805091401 | Vrećice za urostomu (pedijatrijski dvodjelni sustav) 181 | ConvaTec | Stoma Medical | Vrećice za urostomu (pedijatrijski dvodjelni sustav); ConvaTec | Combihesive 2S Little Ones Urostomy Pouch 32,45mm; Pediatric: Natura Urostomy, FUT 32mm | 6, 7, 17 samo kod prvog propisivanja | 14 | 1a | NE | kom | do 60 | 3 mj. | 3 mj. |  | 29.77 | 5% | 31.26 | I | S | SP, LJ | Višeslojni PVC materijal. Vrećica za urin s ispustom, s mikroporoznom zaštitnom tkaninom uz tijelo, u boji kože ili prozirna, s filterom ili bez filtera. S nepovratnom refluksnom bakterijskom branom. S prstenom.
1307 | 091812091501 | Podložne pločice standardne ili fleksibilne 176, 178, 180 | ConvaTec | Stoma Medical | Podložne pločice standardne ili fleksibilne; ConvaTec | Combihesive 2S Stomahesive Wafer 45,57,100mm; Combihesive 2S Flexible Wafer 32,38,45,57,70mm; Combihesive 2S Duoflex Wafer 32,38,45,57,70mm; Combihesive 2S Convex Wafer 45,57mm; Natura Wafer; Stomahesive 32,38,45,57,70mm; Natura Wafer; Stomahesive Flexible 32,38,45,57,70mm; Natura Wafer; Durahesive 32,38,45,57,70mm; Natura; Durahesive Flexible 32,38,45,57,70mm; | 6, 7, 17 samo kod prvog propisivanja | 14 | 1a | NE | kom | do 60 |  | 3 mj. | 3 mj. | 17.84 | 5% | 18.73 | I | S | SP, LJ | Višekomponentni ljepljivi materijal s prstenom. S ili bez mikropore ruba za izrezivanje otvora za stomu.
1308 | 091812091502 | Podložne pločice standardne ili fleksibilne 176, 178, 180 | Coloplast A/S | Coloplast A/S, Podružnica Zagreb | Podložne pločice standardne ili fleksibilne, Coloplast | SENSURA baseplates (100110, 100210, 100310, 100410) SENSURA Xpro (100150, 100250, 100350) SENSURA Convex Light (110110, 1100210, 110310) ALTERNA base plates (017700, 017710, 017750, 017760, 017800, 017790) ALTERNA Extra (028310, 028320, 028330) ALTERNA Convex Light (142620, 142630) ALTERNA Convex (467590, 467690) | 6, 7, 17 samo kod prvog propisivanja | 14 | 1a | NE | kom | do 60 |  | 3 mj. | 3 mj. | 17.84 | 5% | 18.73 | I | S | SP, LJ | Višekomponentni ljepljivi materijal s prstenom. S ili bez mikropore ruba za izrezivanje otvora za stomu.
1309 | 091812091601 | Modelirajuća podložna pločica 183 | ConvaTec | Stoma Medical | Modelirajuća podložna pločica; ConvaTec | Combihesive 2S Flat Moldable Wafer 13-22/45, 22-33/45, 33-45/57, 45-56/70mm; Combihesive 2S Convex Moldable Wafer 45,57mm; Natura Stomahesive Moldable Flexible Hydrocolloid Wafer 13-22/45, 22-33/45, 33-45/57, 45-56/70mm; Natura Durahesive Moldable Flexible Hydrocolloid Wafer 13-22/45, 22-33/45, 33-45/57, 45-56/70mm | 6, 7, 17 samo kod prvog propisivanja | 14 | 1a | NE | kom | do 60 | 3 mj. | 3 mj. | 3 mj. | 33 | 5% | 34.65 | I | S | SP, LJ | Višekomponentni ljepljivi materijal s prstenom. Otvor za stomu modelira se prstima prema veličini stome. Samoprilagodljiva.
1310 | 091812091701 | Podložne pločice spoj bez prstena 184 | ConvaTec | Stoma Medical | Podložne pločice spoj bez prstena; ConvaTec | Esteem Synergy Stomahesive Skin Barrier ; Esteem Synergy Flexible Skin Barrier ; Esteem Synergy Moldable Skin Barrier | 6, 17 samo kod prvog propisivanja | 14 | 1a | NE | kom | do 60 | 3 mj. | 3 mj. | 3 mj. | 34.84 | 5% | 36.58 | I | S | SP, LJ | Višekomponentni ljepljivi materijal bez prstena. Sa ili bez mikropore ruba za izrezivanje otvora za stomu.
1311 | 091812091801 | Podložne pločice standardne ili fleksibilne, za djecu 185 | ConvaTec | Stoma Medical | Podložne pločice standardne ili fleksibilne, za djecu; ConvaTec | Combihesive 2S Little Ones Wafer 32,45mm; Pediatric; Natura Wafer, cut to fit 32,45mm | 6, 7, 17 samo kod prvog propisivanja | 14 | 1a | NE | kom | do 60 | 3 mj. | 3 mj. |  | 30.09 | 5% | 31.59 | I | S | SP, LJ | Višekomponentni ljepljivi materijal s prestenom. S ili bez mikropore ruba za izrezivanje otvora za stomu.
1312 | 091812091802 | Podložne pločice standardne ili fleksibilne, za djecu 185 | Coloplast A/S | Coloplast A/S, Podružnica Zagreb | Podložne pločice standardne ili fleksibilne, za djecu, Coloplast | ALTERNA Children Range base plate (017900) | 6, 7, 17 samo kod prvog propisivanja | 14 | 1a | NE | kom | do 60 | 3 mj. | 3 mj. |  | 30.09 | 5% | 31.59 | I | S | SP, LJ | Višekomponentni ljepljivi materijal s prestenom. S ili bez mikropore ruba za izrezivanje otvora za stomu.
1313 | 091812091901 | Stoma zatvarač s filterom za kolostomu i ileostomu 176, 178 | Coloplast A/S | Coloplast A/S, Podružnica Zagreb | Stoma zatvarač s filterom za kolostomu i ileostomu, Coloplast | ALTERNA one-piece Mini Cap (058760) ALTERNA two-piece Mini Cap (017410, 017420, 017430) | 6, 7 samo kod prvog propisivanja | 14 | 1a | NE | kom | do 180 | 3 mj. | 3 mj. | 3 mj. | 8.85 | 5% | 9.29 | I | S | SP, LJ | Samoljepiv ili s prstenom.
1314 | 091812091902 | Stoma zatvarač s filterom za kolostomu i ileostomu 176, 178 | ConvaTec | Stoma Medical | Stoma zatvarač s filterom za kolostomu i ileostomu; ConvaTec | Stomadress+ Stomacap | 6, 7 samo kod prvog propisivanja | 14 | 1a | NE | kom | do 180 | 3 mj. | 3 mj. | 3 mj. | 8.85 | 5% | 9.29 | I | S | SP, LJ | Samoljepiv ili s prstenom.
Druga pomagala za probavni sustav
1315 | 091812092000 | Rektalna sonda 186 |  |  |  |  | 6, 7 samo kod prvog propisivanja | 14 | 1a | NE | kom | 90 | 3 mj. | 3 mj. | 3 mj. | 2.85 | 5% | 2.99 | I | S | SP, LJ | Guma, plastika.
1316 | 091812092101 | Irigator set za stoma otvor 176 | ConvaTec | Stoma Medical | Irigator set za stoma otvor; ConvaTec | Visi-Flow Irrigator with Cone | 6, 7 samo kod prvog propisivanja | 14 | 1a | NE | kom | 1 | 2 god. | 5 god. | 5 god. | 347.7 | 5% | 365.09 | I | S | SP, LJ | PVC materijal. Dvije plastične vrećice, dvije cijevi. Promjer 45 i 70 mm.
1317 | 091812092201 | Rukavac za irigator 176 | ConvaTec | Stoma Medical | Rukavac za irigator; ConvaTec | Stomadress Irigation Sleeve ; Combihesive 2S Irrigation Sleeve 38,45,57mm | 6, 7 samo kod prvog propisivanja | 14 | 1a | NE | kom | 40 | 3. mj | 3 mj. | 3 mj. | 14.73 | 5% | 15.47 | I | S | SP, LJ | PVC materijal. Uz irigator, za jednokratnu uporabu.
1318 | 091812092300 | Nazogastrična sonda 187 |  |  |  |  | 26 samo kod prvog propisivanja | 14 | 1a | NE | kom | 13 | 3 mj. | 3 mj. | 3 mj. | 1.99 | 5% | 2.09 | I | S | SP, LJ | Silikon, plastika. Različitih profila.
1319 | 091812092401 | Pasta za stome 188 | ConvaTec | Stoma Medical | Pasta za stome; ConvaTec | Stomahesive paste | 6, 7, 17 samo kod prvog propisivanja | 14 | 1a | NE | gram | do 180 | 3 mj. | 3 mj. | 3 mj. | 1.05 | 5% | 1.1 | I | S | SP, LJ | Ljepljiva baza s aktivnom supstancom i želatinom. Za zaštitu kože i bolje prianjanje vrećice ili pločice.
1320 | 091812092402 | Pasta za stome 188 | Coloplast A/S | Coloplast A/S, Podružnica Zagreb | Pasta za stome, Coloplast | Coloplast Paste (026500) Brava Strip Paste (Coloplast Strip Paste) (026550) | 6, 7, 17 samo kod prvog propisivanja | 14 | 1a | NE | gram | do 180 | 3 mj. | 3 mj. | 3 mj. | 1.05 | 5% | 1.1 | I | S | SP, LJ | Ljepljiva baza s aktivnom supstancom i želatinom. Za zaštitu kože i bolje prianjanje vrećice ili pločice.
1321 | 091812092501 | Puder za stome 189 | ConvaTec | Stoma Medical | Puder za stome; ConvaTec | Stomahesive Protective Powder | 6, 7, 17 samo kod prvog propisivanja | 14 | 1a | NE | gram | do 75 | 3 mj. | 3 mj. | 3 mj. | 1.82 | 5% | 1.91 | I | S | SP, LJ | Aktivna supstanca.
1322 | 091812092502 | Puder za stome 189 | Coloplast A/S | Coloplast A/S, Podružnica Zagreb | Puder za stome, Coloplast | Brava Powder (Ostomy Powder) (019070) | 6, 7, 17 samo kod prvog propisivanja | 14 | 1a | NE | gram | do 75 | 3 mj. | 3 mj. | 3 mj. | 1.82 | 5% | 1.91 | I | S | SP, LJ | Aktivna supstanca.
1323 | 091812092601 | Elastični remen za osiguranje za stoma pomagala 176, 178, 180 | ConvaTec | Stoma Medical | Elastični remen za osiguranje za stoma pomagala; ConvaTec | Combihesive 2S Belt | 6, 7, 17 samo kod prvog propisivanja | 14 | 1a | NE | kom | 3 | 3 mj. | 3 mj. | 3 mj. | 34.01 | 5% | 35.71 | I | S | SP, LJ | Pamuk, elastin. Prilagodljive veličine, mogućnost pranja.
1324 | 091812092602 | Elastični remen za osiguranje za stoma pomagala 176, 178, 180 | Coloplast A/S | Coloplast A/S, Podružnica Zagreb | Elastični remen za osiguranje za stoma pomagala, Coloplast | Brava Belt (Alterna Belt) (004210) | 6, 7, 17 samo kod prvog propisivanja | 14 | 1a | NE | kom | 3 | 3 mj. | 3 mj. | 3 mj. | 34.01 | 5% | 35.71 | I | S | SP, LJ | Pamuk, elastin. Prilagodljive veličine, mogućnost pranja.
1325 | 091812092701 | Trbušni elastični pojas za stomu 190 | Otos | Otos | Trbušni elastični pojas za stomu, Otos | Pojas za stomu | 6, 7, 17 samo kod prvog propisivanja | 14 | 1a | NE | kom | 1 | 6 mj. | 1 god. | 1 god. | 153.9 | 5% | 161.6 | I | S | SP, LJ | Tkanina, pamuk, elastin. Različite veličine, mogućnost izrezivanja otvora za stomu s ili bez čičak trake, mogućnost pranja.
1326 | 091812092702 | Trbušni elastični pojas za stomu 190 | Bort GmbH | SimBex | Trbušni elastični pojas za stomu, Bort | Bort Stoma Support | 6, 7, 17 samo kod prvog propisivanja | 14 | 1a | NE | kom | 1 | 6 mj. | 1 god. | 1 god. | 153.9 | 5% | 161.6 | I | S | SP, LJ | Tkanina, pamuk, elastin. Različite veličine, mogućnost izrezivanja otvora za stomu s ili bez čičak trake, mogućnost pranja.
1327 | 091812092703 | Trbušni elastični pojas za stomu 190 | Thuasne | Stoma Medical | Trbušni elastični pojas za stomu; Thuasne | Stomex belt size 1,2,3,4 | 6, 7, 17 samo kod prvog propisivanja | 14 | 1a | NE | kom | 1 | 6 mj. | 1 god. | 1 god. | 153.9 | 5% | 161.6 | I | S | SP, LJ | Tkanina, pamuk, elastin. Različite veličine, mogućnost izrezivanja otvora za stomu s ili bez čičak trake, mogućnost pranja.
1328 | 091812092704 | Trbušni elastični pojas za stomu 190 | Herdegen SNC | Plasting ortopedija | Trbušni elastični pojas za stomu; Herdegen SNC | Ostofix | 6, 7, 17 samo kod prvog propisivanja | 14 | 1a | NE | kom | 1 | 6 mj. | 1 god. | 1 god. | 153.9 | 5% | 161.6 | I | S | SP, LJ | Tkanina, pamuk, elastin. Različite veličine, mogućnost izrezivanja otvora za stomu s ili bez čičak trake, mogućnost pranja.
1329 | 091812092801 | Sredstvo za skidanje ljepila 191 | Lohmann & Rauscher | Lohmann & Rauscher | Sredstvo za skidanje ljepila, Lohmann & Rauscher | Ecolab alkoholni tupfer | 6, 7, 17 samo kod prvog propisivanja | 14 | 1a | NE | kom | do 90 | 3 mj. | 3 mj. | 3 mj. | 1.26 | 5% | 1.32 | I | S | SP, LJ | Mekana, netkana celuloza u obliku jednokratnog rupčića.
1330 | 091812092802 | Sredstvo za skidanje ljepila 191 | Coloplast A/S | Coloplast A/S, Podružnica Zagreb | Sredstvo za skidanje ljepila, Coloplast | Cleanser (4715) | 6, 7, 17 samo kod prvog propisivanja | 14 | 1a | NE | kom | do 90 | 3 mj. | 3 mj. | 3 mj. | 1.26 | 5% | 1.32 | I | S | SP, LJ | Mekana, netkana celuloza u obliku jednokratnog rupčića.
1331 | 091812092803 | Sredstvo za skidanje ljepila 191 | ConvaTec | Stoma Medical | Sredstvo za skidanje ljepila; ConvaTec | Convacare Adhesive Remover Wipe; Convacare Protective Barrier Wipe | 6, 7, 17 samo kod prvog propisivanja | 14 | 1a | NE | kom | do 90 | 3 mj. | 3 mj. | 3 mj. | 1.26 | 5% | 1.32 | I | S | SP, LJ | Mekana, netkana celuloza u obliku jednokratnog rupčića.
Enteralna pumpa i potrošni materijal za enteralnu pumpu
1332 | 091812092902 | Prijenosna pumpa za enteralnu prehranu 192 | NUTRICIA MEDICAL DEVICES B.V | GM Pharma | Prijenosna pumpa za enteralnu prehranu, Nutricia Medical Devices | FLOCARE INFINITY PUMP | 15, 27 | 15, 27 | 5 | DA | kom | 1 | 5 god | 5 god | 5 god | 6300 | 5% | 6615 | IIa | S | SP, LJ | Protok najmanje do 200 ml/h. Točnost doziranja ± 10%. Automatski izračun protoka. Detektor tlaka. Detektor zraka. Detektor kapi. Sigurnosni alarm kod devijacije protoka, pojavljivanja zraka u liniji, pražnjenja boce, slabe baterije, alarm prije završetka infuzije. Unos podataka preko tastature na pumpi. Ekran s kontinuiranim prikazom protoka. Napajanje pumpe preko električne mreže. Mogućnost rada na baterije od minimalno 8 sati nakon prestanka rada električne energije. CE certifikat
1333 | 091812092903 | Prijenosna pumpa za enteralnu prehranu 192 | Zevex Inc | Abbott laboratories | Prijenosna pumpa za enteralnu prehranu, Abbott/ | FreeGo | 15, 27 | 15, 27 | 5 | DA | kom | 1 | 5 god | 5 god | 5 god | 6300 | 5% | 6615 | IIa | S | SP, LJ | Protok najmanje do 200 ml/h. Točnost doziranja ± 10%. Automatski izračun protoka. Detektor tlaka. Detektor zraka. Detektor kapi. Sigurnosni alarm kod devijacije protoka, pojavljivanja zraka u liniji, pražnjenja boce, slabe baterije, alarm prije završetka infuzije. Unos podataka preko tastature na pumpi. Ekran s kontinuiranim prikazom protoka. Napajanje pumpe preko električne mreže. Mogućnost rada na baterije od minimalno 8 sati nakon prestanka rada električne energije. CE certifikat
1334 | 091812092904 | Prijenosna pumpa za enteralnu prehranu 192 | Fresenius Kabi AG | Fresenius Kabi | Prijenosna pumpa za enteralnu prehranu, Fresenius Kabi AG | Applix Smart Pump | 15, 27 | 15, 27 | 5 | DA | kom | 1 | 5 god | 5 god | 5 god | 6300 | 5% | 6615 | IIa | S | SP, LJ | Protok najmanje do 200 ml/h. Točnost doziranja ± 10%. Automatski izračun protoka. Detektor tlaka. Detektor zraka. Detektor kapi. Sigurnosni alarm kod devijacije protoka, pojavljivanja zraka u liniji, pražnjenja boce, slabe baterije, alarm prije završetka infuzije. Unos podataka preko tastature na pumpi. Ekran s kontinuiranim prikazom protoka. Napajanje pumpe preko električne mreže. Mogućnost rada na baterije od minimalno 8 sati nakon prestanka rada električne energije. CE certifikat
1334a | 091812092905 | Prijenosna pumpa za enteralnu prehranu 192 | Fresenius Kabi AG | Fresenius Kabi | Prijenosna pumpa za enteralnu prehranu, Fresenius Kabi AG | Amika | 15, 27 | 15, 27 | 5 | DA | kom | 1 | 5 god | 5 god | 5 god | 6300 | 5% | 6615 | IIa | S | SP, LJ | Protok najmanje do 200 ml/h. Točnost doziranja ± 10%. Automatski izračun protoka. Detektor tlaka. Detektor zraka. Detektor kapi. Sigurnosni alarm kod devijacije protoka, pojavljivanja zraka u liniji, pražnjenja boce, slabe baterije, alarm prije završetka infuzije. Unos podataka preko tastature na pumpi. Ekran s kontinuiranim prikazom protoka. Napajanje pumpe preko električne mreže. Mogućnost rada na baterije od minimalno 8 sati nakon prestanka rada električne energije. CE certifikat
1335 | 091812093000 | Enteralna sonda 192 |  |  |  |  | 28 | 15, 27 | 5 | NE | kom | 360-720 | 1 god | 1 god | 1 god | 2.24 | 5% | 2.35 | I | S | SP, LJ | Poliuretan. Sonda kod enteralne prehrane.
1336 | 091812093101 | Sistem s vrećicom 192 | B. Braun AG | B.Braun | Sistem s vrećicom, B. Braun AG | Infusomat Space line | 6, 11 samo kod prvog propisivanja | 14 | 1a | NE | kom | 90 | 3 mj. | 3 mj. | 3 mj. | 48.07 | 5% | 50.47 | I | S | SP, LJ | Set za enteralnu pumpu, s vrećicom.
1337 | 091812093102 | Sistem s vrećicom 192 | NUTRICIA MEDICAL DEVICES B.V | GM Pharma | Sistem s vrećicom, Nutricia Medical Devices | FLOCARE TOP FILL RESERVOIR 1,3 L WITH INFINITY SET | 6, 11 samo kod prvog propisivanja | 14 | 1a | NE | kom | 90 | 3 mj. | 3 mj. | 3 mj. | 48.07 | 5% | 50.47 | I | S | SP, LJ | Set za enteralnu pumpu, s vrećicom.
1338 | 091812093103 | Sistem s vrećicom 192 | Abbott Ireland Diagnostic Division | Abbott laboratories | Sistem s vrećicom, Abbott | Flexiflo Companion set, Flexiflo Patrol set, FreeGo set | 6, 11 samo kod prvog propisivanja | 14 | 1a | NE | kom | 90 | 3 mj. | 3 mj. | 3 mj. | 48.07 | 5% | 50.47 | I | S | SP, LJ | Set za enteralnu pumpu, s vrećicom.
1339 | 091812093104 | Sistem s vrećicom 192 | Fresenius Kabi AG | Fresenius Kabi | Sistem s vrećicom, Fresenius Kabi AG | Applix pump set Bag | 6, 11 samo kod prvog propisivanja | 14 | 1a | NE | kom | 90 | 3 mj. | 3 mj. | 3 mj. | 48.07 | 5% | 50.47 | I | S | SP, LJ | Set za enteralnu pumpu, s vrećicom.
1339a | 091812093105 | Sistem s vrećicom 192 | Fresenius Kabi AG | Fresenius Kabi | Sistem s vrećicom, Fresenius Kabi AG | Amika Pump Set Bag | 6, 11 samo kod prvog propisivanja | 14 | 1a | NE | kom | 90 | 3 mj. | 3 mj. | 3 mj. | 48.07 | 5% | 50.47 | IIa | S | SP, LJ | Set za enteralnu pumpu, s vrećicom.
1340 | 091812093201 | Sistem bez vrećice192 | NUTRICIA MEDICAL DEVICES B.V | GM Pharma | Sistem bez vrećice, Nutricia Medical Devices | FLOCARE PACK INFINITY SET W/O MED PORT | 6, 11 samo kod prvog propisivanja | 14 | 1a | NE | kom | 90 | 3 mj. | 3 mj. | 3 mj. | 25.2 | 5% | 26.46 | I | S | SP, LJ | Set za enteralnu pumpu, bez vrećice.
1341 | 091812093202 | Sistem bez vrećice192 | B. Braun AG | B.Braun | Sistem bez vrećice, B. Braun AG | Infusomat Space line | 6, 11 samo kod prvog propisivanja | 14 | 1a | NE | kom | 90 | 3 mj. | 3 mj. | 3 mj. | 25.2 | 5% | 26.46 | I | S | SP, LJ | Set za enteralnu pumpu, bez vrećice.
1342 | 091812093203 | Sistem bez vrećice192 | Fresenius Kabi AG | Fresenius Kabi | Sistem bez vrećice, Fresenius Kabi AG | Applix pump set VarioLine; Applix pump set EasyBag | 6, 11 samo kod prvog propisivanja | 14 | 1a | NE | kom | 90 | 3 mj. | 3 mj. | 3 mj. | 25.2 | 5% | 26.46 | I | S | SP, LJ | Set za enteralnu pumpu, bez vrećice.
1342a | 091812093204 | Sistem bez vrećice192 | Fresenius Kabi AG | Fresenius Kabi | Sistem bez vrećice, Fresenius Kabi AG | Amika Pump Set Easy Bag | 6, 11 samo kod prvog propisivanja | 14 | 1a | NE | kom | 90 | 3 mj. | 3 mj. | 3 mj. | 25.2 | 5% | 26.46 | IIa | S | SP, LJ | Set za enteralnu pumpu, bez vrećice.
1343 | 041909093300 | Plastične štrcaljke od 20 ccm za umjetnu prehranu 192 |  |  |  |  | 1 | 14 | 1a | NE | kom | 365 | 1 god | 1 god | 1 god | 4.18 | 5% | 4.39 | I | S | SP, LJ | Polikarbonat.
1344 | 041909093301 | Plastične štrcaljke od 20 ccm za umjetnu prehranu 192 | Intravene Group Ltd. | GM Pharma | Plastične štrcaljke od 20 ccm za umjetnu prehranu, Intravene Group Ltd. | DASH 3-Single Use ENFit Syringe 20ml | 1 | 14 | 1a | NE | kom | 365 | 1 god | 1 god | 1 god | 4.18 | 5% | 4.39 | I | S | SP, LJ | Polikarbonat.
1345 | 041909093400 | Plastične štrcaljke od 50 ccm za umjetnu prehranu 192 |  |  |  |  | 1 | 14 | 1a | NE | kom | 365 | 1 god | 1 god | 1 god | 4.64 | 5% | 4.87 | I | S | SP, LJ | Polikarbonat.
1346 | 041909093500 | Plastične štrcaljke od 60 ccm za umjetnu prehranu 192 |  |  |  |  | 1 | 14 | 1a | NE | kom | 365 | 1 god | 1 god | 1 god | 4.18 | 5% | 4.39 | I | S | SP, LJ | Polikarbonat.
1347 | 041909093501 | Plastične štrcaljke od 60 ccm za umjetnu prehranu 192 | Intravene Group Ltd. | GM Pharma | Plastične štrcaljke od 60 ccm za umjetnu prehranu, Intravene Group Ltd. | DASH 3-Single Use ENFit Syringe 60ml | 1 | 14 | 1a | NE | kom | 365 | 1 god | 1 god | 1 god | 4.18 | 5% | 4.39 | I | S | SP, LJ | Polikarbonat.
1348 | 041909093600 | Plastične štrcaljke od 100 ccm za umjetnu prehranu 192 |  |  |  |  | 1 | 14 | 1a | NE | kom | 365 | 1 god | 1 god | 1 god | 4.64 | 5% | 4.87 | I | S | SP, LJ | Polikarbonat.
1349 | 091812093400 | Plastična štrcaljka 2 ml 192 |  |  |  |  | 1 | 14 | 1a | NE | kom | 365 | 1 god | 1 god | 1 god | 0.26 | 5% | 0.27 | I | S | SP, LJ | Polikarbonat.
1350 | 091812093500 | Plastične šprice a 5ml 192 |  |  |  |  | 1 | 14 | 1a | NE | kom | 365 | 1 god | 1 god | 1 god | 0.37 | 5% | 0.39 | I | S | SP, LJ | Polikarbonat.
1351 | 091812093601 | Gravitacijski set s vrećicom 192 | Abbott Ireland Diagnostic Division | Abbott laboratories | Gravitacijski set s vrećicom, Abbott | Flexiflo Gravitiy set | 26 samo kod prvog propisivanja | 14 | 1a | NE | kom | 90 | 3 mj. | 3 mj. | 3 mj. | 24.79 | 5% | 26.03 | I | S | SP, LJ | Gravitacijski set za enteralnu prehranu.
1352 | 091812093602 | Gravitacijski set s vrećicom 192 | Fresenius Kabi AG | Fresenius Kabi | Gravitacijski set s vrećicom, Fresenius Kabi | Applix gravity set Bag | 26 samo kod prvog propisivanja | 14 | 1a | NE | kom | 90 | 3 mj. | 3 mj. | 3 mj. | 24.79 | 5% | 26.03 | I | S | SP, LJ | Gravitacijski set za enteralnu prehranu.
1353 | 091812093701 | Gravitacijski set bez vrećice 192 | NUTRICIA MEDICAL DEVICES B.V | GM Pharma | Gravitacijski set bez vrećice, Nutricia Medical Devices | FLOCARE UNIVERSAL PACK GRAVITY SET | 26 samo kod prvog propisivanja | 14 | 1a | NE | kom | 90 | 3 mj. | 3 mj. | 3 mj. | 18 | 5% | 18.9 | I | S | SP, LJ | Gravitacijski set za enteralnu prehranu.
1354 | 091812093702 | Gravitacijski set bez vrećice 192 | Fresenius Kabi AG | Fresenius Kabi | Gravitacijski set bez vrećice, Fresenius Kabi | Applix gravity set Easy Bag, Applix gravity set VarioLine | 26 samo kod prvog propisivanja | 14 | 1a | NE | kom | 90 | 3 mj. | 3 mj. | 3 mj. | 18 | 5% | 18.9 | I | S | SP, LJ | Gravitacijski set za enteralnu prehranu.
1355 | 091812093801 | Kutna igla 193 | B. Braun AG | B.Braun | Kutna igla, B. Braun AG | Surecan angled | 6, 11 samo kod prvog propisivanja | 14 | 1a | NE | kom | 45 | 3 mj. | 3 mj. | 3 mj. | 36.43 | 5% | 38.25 | IIa | S | SP, LJ | Igle pod kutem od 90 stupnjeva., za trajni, potkožni, centralni venski kateter, parenteralna prehrana
1356 | 091812093900 | Set za enteralnu prehanu s više konektora 192 |  |  |  |  | 6, 7, 27 samo kod prvog propisivanja | 14 | 1a | NE | kom | 365 | 1 god. | 1 god. | 1 god. | 48.19 | 5% | 50.6 | I | S | SP, LJ | Set za enteralnu pumpu s mogućnošću spajanja na vrećicu ili bocu s enteralnim pripravcima. Sustav s više ulaza.
Infuzijska pumpa i potrošni materijal za infuzijsku pumpu
1357 | 091812094001 | Prijenosna infuzijska pumpa 193 | B. Braun AG | B.Braun | Prijenosna infuzijska pumpa, B. Braun | B.Braun Space | 26 koji je zaposlen u bolničkoj ustanovi samo kod prvog propisivanja | 26 zaposlen u bolničkoj ustanovi | 5 | DA | kom | 1 | 5 g | 5 g | 5 g | 12494.02 | 5% | 13118.72 | I | S | SP, LJ | Podesivi protok od 0,1 do 999,9 ml/h. Mogućnost davanja bolusa. Točnost doziranja ± 5%. Automatski izračun protoka. Automatski izračun doze. Detektor tlaka. Detektor zraka u liniji. Detektor kapi. Sigurnosni alarm kod devijacije protoka, pojave zraka u liniji, ispražnjene infuzijske boce, slabe baterije. Alarm 3 min prije završetka infuzije. Unos podataka preko tastature na pumpi. Ekran s kontinuiranim prikazom protoka. Napajanje preko električne mreže. Baterije s mogučnošću rada od najmanje 3,5 h.
1358 | 091812094101 | Sistemi za infuzijske pumpe primarni sekundarni 193 | B. Braun AG | B.Braun | Sistemi za infuzijske pumpe, primarni i sekundarni, B. Braun AG | Infusomat space line, Space system standard | 26 koji je zaposlen u bolničkoj ustanovi samo kod prvog propisivanja | 14 | 1a | NE | kom | 180 | 3 mj. | 3 mj. | 3 mj. | 23.65 | 5% | 24.83 | I | S | SP, LJ | Potrošni materijal za infuzijsku pumpu. Infuzijske kapaljke, filteri i cijevi za infuzijsku pumpu.
1359 | 091812094200 | Sterilne PVC igle 1,20 |  |  |  |  | 6, 11 samo kod prvog propisivanja | 14 | 1a | NE | kom | 365 | 1 god. | 1 god. | 1 god. | 0.18 | 5% | 0.19 | IIa | S | SP, LJ | PVC materijal.
1360 | 091812094301 | Nazogastrična sonda, poliuretanska-dječja Ch 8 192 | NUTRICIA MEDICAL DEVICES B.V | GM Pharma | Nazogastrična sonda, poliuretanska-dječja Ch 8, Nutricia Medical Devices | FLOCARE PUR-NASOGASTRIC FEEDING TUBE Ch8 | 6, 7, 27 samo kod prvog propisivanja | 14 | 1a | NE | kom | 12 | 1 god. | 1 god. | 1 god. | 29.27 | 5% | 30.73 | IIa | S | SP, LJ | Poliuretan. CE certifikat.
1361 | 091812094302 | Nazogastrična sonda, poliuretanska-dječja Ch 8 192 | Fresenius Kabi AG | Fresenius Kabi | Nazogastrična sonda, poliuretanska-dječja Ch 8, Fresenius Kabi | Nazogastrična sonda,poliuretanska-dječja Ch 8, 60cm, 80cm, 120cm LL | 6, 7, 27 samo kod prvog propisivanja | 14 | 1a | NE | kom | 12 | 1 god. | 1 god. | 1 god. | 29.27 | 5% | 30.73 | IIa | S | SP, LJ | Poliuretan. CE certifikat.
1362 | 091812094401 | Produžetak s 2 izlaza kod sistema za parenteralnu prehranu 194 | B. Braun AG | B.Braun | Produžetak s 2 izlaza kod sistema za parenteralnu prehranu, B. Braun AG | LS-2 konektor | 6, 7, 27 samo kod prvog propisivanja | 14 | 1a | NE | kom | 160 | 1 god. | 1 god. | 1 god. | 3.29 | 5% | 3.45 | I | S | SP, LJ | PVC, kod parenteralne prehrane
10. |  | POMAGALA ZA UROGENITALNI SUSTAV
Kondomi
1363 | 092409100101 | Kondomi silikonski samoljepljivi s otvorom za plastične vrećice za urin 195 | Coloplast A/S | Coloplast A/S, Podružnica Zagreb | Kondomi silikonski samoljepljivi s otvorom za plastične vrećice za urin, Coloplast A/S | CONVEEN Security+ Self-Sealing Urisheath | 1 | 14 | 1a | NE | kom | do 90 komada | 3 mj. | 3 mj. | 3 mj. | 10.34 | 5% | 10.86 | I | S | SP, LJ | Silikon.
1364 | 092409100102 | Kondomi silikonski samoljepljivi s otvorom za plastične vrećice za urin 195 | MANFRED SAUER | Bauerfeind | Kondomi silikonski samoljepljivi s otvorom za plastične vrećice za urin, MANFRED SAUER | Silikonski samoljepivi kondomi | 1 | 14 | 1a | NE | kom | do 90 komada | 3 mj. | 3 mj. | 3 mj. | 10.34 | 5% | 10.86 | I | S | SP, LJ | Silikon.
1365 | 092409100103 | Kondomi silikonski samoljepljivi s otvorom za plastične vrećice za urin 195 | Rochester medical | Stoma medical | Kondomi silikonski samoljepljivi s otvorom za plastične vrećice za urin, Rochester medical | Male External Catheters 25,29,32,36,41mm (Ultraflex ili Natural) | 1 | 14 | 1a | NE | kom | do 90 komada | 3 mj. | 3 mj. | 3 mj. | 10.34 | 5% | 10.86 | I | S | SP, LJ | Silikon.
1366 | 092409100201 | Kondomi lateks koji se lijepe s ljepljivom trakom s otvorom za plastičnu vrećicu za urin 196 | Coloplast A/S | Coloplast A/S, Podružnica Zagreb | Kondomi lateks koji se lijepe s ljepljivom trakom s otvorom za plastičnu vrećicu za urin, Coloplast A/S | CONVEEN Urisheath/Uriliner | 1 | 14 | 1a | NE | kom | do 90 komada | 3 mj. | 3 mj. | 3 mj. | 8.65 | 5% | 9.08 | I | S | SP, LJ | Lateks. Kondom uz ljepljivu traku.
1367 | 092409100202 | Kondomi lateks koji se lijepe s ljepljivom trakom s otvorom za plastičnu vrećicu za urin 196 | MANFRED SAUER | Bauerfeind | Kondomi lateks koji se lijepe s ljepljivom trakom s otvorom za plastičnu vrećicu za urin, MANFRED SAUER | Lateks kondomi koji se lijepe ljepljivom trakom | 1 | 14 | 1a | NE | kom | do 90 komada | 3 mj. | 3 mj. | 3 mj. | 8.65 | 5% | 9.08 | I | S | SP, LJ | Lateks. Kondom uz ljepljivu traku.
1368 | 092409100301 | Kondomi lateks koji se lijepe ljepilom, s otvorom za plastičnu vrećicu za urin 196 | MANFRED SAUER | Bauerfeind | Kondomi lateks koji se lijepe ljepilom, s otvorom za plastičnu vrećicu za urin, MANFRED SAUER | Lateks kondomi koji se lijepe ljepilom | 1 | 14 | 1a | NE | kom | do 90 komada | 3 mj. | 3 mj. | 3 mj. | 8.65 | 5% | 9.08 | I | S | SP, LJ | Lateks.
1369 | 092409100401 | Kondomi lateks samoljepljivi s otvorom za plastičnu vrećicu za urin 196 | Coloplast A/S | Coloplast A/S, Podružnica Zagreb | Kondomi lateks samoljepljivi s otvorom za plastičnu vrećicu za urin, Coloplast A/S | CONVEEN Self-Sealing Urisheath | 1 | 14 | 1a | NE | kom | do 90 komada | 3 mj. | 3 mj. | 3 mj. | 8.17 | 5% | 8.58 | I | S | SP, LJ | Lateks.
1370 | 092409100402 | Kondomi lateks samoljepljivi s otvorom za plastičnu vrećicu za urin 196 | MANFRED SAUER | Bauerfeind | Kondomi lateks samoljepljivi s otvorom za plastičnu vrećicu za urin, MANFRED SAUER | Kondomi latex samoljepivi | 1 | 14 | 1a | NE | kom | do 90 komada | 3 mj. | 3 mj. | 3 mj. | 8.17 | 5% | 8.58 | I | S | SP, LJ | Lateks.
1371 | 092715100501 | Ljepilo za kondome 196 | MANFRED SAUER | Bauerfeind | Ljepilo za kondome, MANFRED SAUER | Sauer Original | 1 | 14 | 1a | NE | kom | do 4 komada | 3 mj. | 3 mj. | 3 mj. | 62.56 | 5% | 65.69 | I | S | SP, LJ | Lateks, sa ili bez lanolina.
Plastične vrećice za urin
1372 | 092705100601 | Vrećice za urin uz nogu s ispustom i nepovratnim ventilom 500 - 750 ml 196 | Coloplast A/S | Coloplast A/S, Podružnica Zagreb | Vrećice za urin uz nogu s ispustom i nepovratnim ventilom 500 - 750 ml, Coloplast A/S | CONVEEN Contoured Urine Bag | 1 | 14 | 1a | NE | kom | do 30 komada | 3 mj. | 3 mj. | 3 mj. | 7.41 | 5% | 7.78 | I | S | SP, LJ | PVC materijal, plastika. Sa zaštitnom tkaninom od strukturiranog mikrofibera i dvije vezivne trake.
1373 | 092705100701 | Vrećice za urin uz nogu s ispustom i nepovratnim ventilom 750 - 1000 ml 196 | Coloplast A/S | Coloplast A/S, Podružnica Zagreb | Vrećice za urin uz nogu s ispustom i nepovratnim ventilom 750 - 1000 ml, Coloplast A/S | CONVEEN Contoured Urine Bag | 1 | 14 | 1a | NE | kom | do 30 komada | 3 mj. | 3 mj. | 3 mj. | 10 | 5% | 10.5 | I | S | SP, LJ | PVC materijal, plastika. Sa zaštitnom tkaninom od strukturiranog mikrofibera i dvije vezivne trake.
1374 | 092705100702 | Vrećice za urin uz nogu s ispustom i nepovratnim ventilom 750 - 1000 ml 196 | LATEX | Omikron | Vrećice za urin uz nogu s ispustom i nepovratnim ventilom 750 - 1000 ml, LATEX | Vrećice za urin uz nogu | 1 | 14 | 1a | NE | kom | do 30 komada | 3 mj. | 3 mj. | 3 mj. | 10 | 5% | 10.5 | I | S | SP, LJ | PVC materijal, plastika. Sa zaštitnom tkaninom od strukturiranog mikrofibera i dvije vezivne trake.
1375 | 092705100801 | Vrećice za urin uz nogu s ispustom i nepovratnim ventilom 1000 - 1500 ml 196 | Coloplast A/S | Coloplast A/S, Podružnica Zagreb | Vrećice za urin uz nogu s ispustom i nepovratnim ventilom 1000 - 1500 ml, Coloplast A/S | CONVEEN 1500 ml Urine Bag | 1 | 14 | 1a | NE | kom | do 30 komada | 3 mj. | 3 mj. | 3 mj. | 15.2 | 5% | 15.96 | I | S | SP, LJ | PVC materijal, plastika. Sa zaštitnom tkaninom od strukturiranog mikrofibera i dvije vezivne trake.
1376 | 092705100901 | Vrećice za urin za višekratnu uporabu s ispustom i nepovratnim ventilom 2000 ml 196 | LATEX | Omikron | Vrećice za urin za višekratnu uporabu s ispustom i nepovratnim ventilom 2000 ml, LATEX | Vrećice za urin višekratne | 1 | 14 | 1a | NE | kom | do 30 komada | 3 mj. | 3 mj. | 3 mj. | 2.26 | 5% | 2.37 | I | S | SP, LJ | PVC materijal, plastika.
1377 | 092705100902 | Vrećice za urin za višekratnu uporabu s ispustom i nepovratnim ventilom 2000 ml 196 | MEDECO | Salvus | Vrećice za urin za višekratnu uporabu s ispustom i nepovratnim ventilom 2000 ml, MEDECO | URINSKE VREĆICE CURIBAG | 1 | 14 | 1a | NE | kom | do 30 komada | 3 mj. | 3 mj. | 3 mj. | 2.26 | 5% | 2.37 | I | S | SP, LJ | PVC materijal, plastika.
1378 | 092705100903 | Vrećice za urin za višekratnu uporabu s ispustom i nepovratnim ventilom 2000 ml 196 | Jiangsu Kangijin Medical Instrument Co | Medicina trgovina | Vrećice za urin za višekratnu uporabu s ispustom i nepovratnim ventilom 2000 ml, Jiangsu Kangijin Medical Instrument | Vrećice za urin za višekratnu uporabu s ispustom i nepovratnim ventilom 2000 ml | 1 | 14 | 1a | NE | kom | do 30 komada | 3 mj. | 3 mj. | 3 mj. | 2.26 | 5% | 2.37 | I | S | SP, LJ | PVC materijal, plastika.
1379 | 092705100904 | Vrećice za urin za višekratnu uporabu s ispustom i nepovratnim ventilom 2000 ml 196 | Beromed GmbH | Tik Zagreb | Vrećice za urin za višekratnu uporabu s ispustom i nepovratnim ventilom 2000 ml, Beromed GmbH | Vrećice za urin Beromed višekratna | 1 | 14 | 1a | NE | kom | do 30 komada | 3 mj. | 3 mj. | 3 mj. | 2.26 | 5% | 2.37 | I | S | SP, LJ | PVC materijal, plastika.
1380 | 092704101001 | Vrećice za urin za jednokratnu uporabu bez ispusta 2000 ml 196 | LATEX | Omikron | Vrećice za urin za jednokratnu uporabu bez ispusta 2000 ml, LATEX | Vrećice za urin jednokratne | 1 | 14 | 1a | NE | kom | do 100 komada | 3 mj. | 3 mj. | 3 mj. | 1.47 | 5% | 1.54 | I | S | SP, LJ | PVC materijal, plastika.
1381 | 092704101002 | Vrećice za urin za jednokratnu uporabu bez ispusta 2000 ml 196 | Jiangsu Kangijin Medical Instrument Co | Medicina trgovina | Vrećice za urin za jednokratnu uporabu bez ispusta 2000 ml, Jiangsu Kangijin Medical Instrument | Vrećice za urin za jednokratnu uporabu bez ispusta 2000 ml | 1 | 14 | 1a | NE | kom | do 100 komada | 3 mj. | 3 mj. | 3 mj. | 1.47 | 5% | 1.54 | I | S | SP, LJ | PVC materijal, plastika.
1382 | 092704101003 | Vrećice za urin za jednokratnu uporabu bez ispusta 2000 ml 196 | Beromed GmbH | Tik Zagreb | Vrećice za urin za jednokratnu uporabu bez ispusta 2000 ml, Beromed GmbH | Vrećice za urin Beromed jednokratna | 1 | 14 | 1a | NE | kom | do 100 komada | 3 mj. | 3 mj. | 3 mj. | 1.47 | 5% | 1.54 | I | S | SP, LJ | PVC materijal, plastika.
Kateteri
1383 | 092403101101 | Kateteri jednokratni za urin 196 | HZTM | HZTM | Kateteri jednokratni za urin, HZTM | Urinski kateter | 26 samo kod prvog propisivanja | 14 | 1a | NE | kom | do 450 komada | 3 mj. | 3 mj. | 3 mj. | 1.67 | 5% | 1.75 | IIa | S | SP, LJ | PVC materijal. CH 06-20 različitih dužina. CE certifikat.
1384 | 092403101102 | Kateteri jednokratni za urin 196 | UNOMEDICAL | Bauerfeind | Kateteri jednokratni za urin, UNOMEDICAL | Jednokratni urinarni kateteri | 26 samo kod prvog propisivanja | 14 | 1a | NE | kom | do 450 komada | 3 mj. | 3 mj. | 3 mj. | 1.67 | 5% | 1.75 | IIa | S | SP, LJ | PVC materijal. CH 06-20 različitih dužina. CE certifikat.
1385 | 092403101103 | Kateteri jednokratni za urin 196 | Changshu Taining Medical Equipment CO | Medicina trgovina | Kateteri jednokratni za urin, Changshu Taining Medical Equipment Co | Nelaton kateter | 26 samo kod prvog propisivanja | 14 | 1a | NE | kom | do 450 komada | 3 mj. | 3 mj. | 3 mj. | 1.67 | 5% | 1.75 | IIa | S | SP, LJ | PVC materijal. CH 06-20 različitih dužina. CE certifikat.
1386 | 092403101104 | Kateteri jednokratni za urin 196 | Tik | Tik Zagreb | Kateteri jednokratni za urin, Tik | Urinski Nelaton kateter | 26 samo kod prvog propisivanja | 14 | 1a | NE | kom | do 450 komada | 3 mj. | 3 mj. | 3 mj. | 1.67 | 5% | 1.75 | IIa | S | SP, LJ | PVC materijal. CH 06-20 različitih dužina. CE certifikat.
1387 | 092403101200 | Kateter jednokratni za urin, prilagođen spiralnom ulazu 196 |  |  |  |  | 15, 6, 7, 17 samo kod prvog propisivanja | 14 | 1a | NE | kom | do 450 komada | 3 mj. | 3 mj. | 3 mj. | 9.79 | 5% | 10.28 | IIa | S | SP, LJ | PVC materijal. CE certifikat.
1388 | 092403101301 | Kateteri urinarni od silikona po Foley-u 196 | UNOMEDICAL | Bauerfeind | Kateteri urinarni od silikona po Foley-u, UNOMEDICAL | Urinarni kateteri od silikona po Foley-u | 1 | 14 | 1a | NE | kom | do 4 komada | 3 mj. | 3 mj. | 3 mj. | 39.43 | 5% | 41.4 | IIa | S | SP, LJ | Silikon. CE certifikat.
1389 | 092403101302 | Kateteri urinarni od silikona po Foley-u 196 | Rochester medical | Stoma medical | Kateteri urinarni od silikona po Foley-u, Rochester medical | Silicone Foley Catheters 6,8,10,12,14,16,18,20,22,24 Fr | 1 | 14 | 1a | NE | kom | do 4 komada | 3 mj. | 3 mj. | 3 mj. | 39.43 | 5% | 41.4 | IIa | S | SP, LJ | Silikon. CE certifikat.
1390 | 092403101401 | Kateteri urinarni, od silikoniziranog latexa po Foley-u 196 | UNOMEDICAL | Bauerfeind | Kateteri urinarni, od silikoniziranog latexa po Foley-u, UNOMEDICAL | Urinarni kateteri od silikoniziranog latexa po Foley-u | 1 | 14 | 1a | NE | kom | do 7 komada | 3 mj. | 3 mj. | 3 mj. | 3.83 | 5% | 4.02 | IIa | S | SP, LJ | Silikonizirani lateks. CE certifikat.
1391 | 092403101402 | Kateteri urinarni, od silikoniziranog latexa po Foley-u 196 | Well Lead Medical Co.Ltd. | Medicina trgovina | Kateteri urinarni, od silikoniziranog latexa po Foley-u, Well Lead Medical Co. Ltd. | Kateter latex Foley (silikonizirani) | 1 | 14 | 1a | NE | kom | do 7 komada | 3 mj. | 3 mj. | 3 mj. | 3.83 | 5% | 4.02 | IIa | S | SP, LJ | Silikonizirani lateks. CE certifikat.
1392 | 092403101403 | Kateteri urinarni, od silikoniziranog latexa po Foley-u 196 | Beromed GmbH | Tik Zagreb | Kateteri urinarni, od silikoniziranog latexa po Foley-u, Beromed GmbH | Urinarni kateteri od silikoniziranog latexa po Foley-u | 1 | 14 | 1a | NE | kom | do 7 komada | 3 mj. | 3 mj. | 3 mj. | 3.83 | 5% | 4.02 | IIa | S | SP, LJ | Silikonizirani lateks. CE certifikat.
1393 | 092118101501 | Gel za kateteriziranje 197 | FARCO-PHARMA | Bauerfeind | Gel za kateteriziranje, FARCO-PHARMA | Instillagel ALMED | 26, samo kod prvog propisivanja | 14 | 1a | NE | g ili ml | do 1350 g ili ml | 3 mj. | 3 mj. | 3 mj. | 1.6 | 5% | 1.68 | III | S | SP, LJ | Sredstvo za podmazivanje, lokalni anestetik i dezinficijens. Sterilno pakiranje. Količina sukladna broju kateterizacija.
1394 | 092118101502 | Gel za kateteriziranje 197 | Pharmazeutische Fabrik Montavit GmbH | Stella projekt | Gel za kateteriziranje, Pharmazeutische Fabrik Montavit GmbH | Cathejell L HRCJL12525 ; Cathejell S HRCJS12526 | 26, samo kod prvog propisivanja | 14 | 1a | NE | g ili ml | do 1350 g ili ml | 3 mj. | 3 mj. | 3 mj. | 1.6 | 5% | 1.68 | III | S | SP, LJ | Sredstvo za podmazivanje, lokalni anestetik i dezinficijens. Sterilno pakiranje. Količina sukladna broju kateterizacija.
1395 | 092118101503 | Gel za kateteriziranje 197 | Optimum Medical Solutions Ltd. | Sanitas | Gel za kateteriziranje, Optimum Medical Solutions Ltd. | OptiLube active Sterile Lubricanting Jelly | 26, samo kod prvog propisivanja | 14 | 1a | NE | g ili ml | do 1350 g ili ml | 3 mj. | 3 mj. | 3 mj. | 1.6 | 5% | 1.68 | III | S | SP, LJ | Sredstvo za podmazivanje, lokalni anestetik i dezinficijens. Sterilno pakiranje. Količina sukladna broju kateterizacija.
1396 | 092407101601 | Ogledalo uz nogu pri samokateterizaciji žena 198 | MEDICAL SERVICE | Bauerfeind | Ogledalo uz nogu pri samokateterizaciji žena, MEDICAL SERVICE | Optilux ogledalo | 1 | 14 | 1a | NE | kom | 1 komad |  | 2 god. | 2 god. | 330.6 | 5% | 347.13 | I | S | SP, LJ | Staklo, plastika. Za lijevu ili desnu nogu, čičak traka.
1397 | 092407101700 | Kateteri s gelom za samokateterizaciju199 |  |  |  |  | 24, 17, 15 samo kod prvog propisivanja | 14 | 1a | NE | kom | do 450 komada | 3 mj. | 3 mj. | 3 mj. | 7 | 5% | 7.35 | IIa | S | SP, LJ | PVC sa sredstvom za podmazivanje. CE certifikat.
1398 | 092407101801 | Kateteri za samokateterizaciju jednokratni, hidrofilni199 | Coloplast A/S | Coloplast A/S, Podružnica Zagreb | Kateteri za samokateterizaciju jednokratni, hidrofilni, Coloplast A/S | EASICATH Catheter Men Nelaton (5348, 5350, 5352,5354, 5356); Men Tieman (5380, 5382); Female (5368, 5370, 5372, 5374, 5376); Paediatric (5008, 5010) | 1 | 14 | 1a | NE | kom | do 450 komada | 3 mj. | 3 mj. | 3 mj. | 7.65 | 5% | 8.03 | IIa | S | SP, LJ | Sterilan. Konektor. PVC. Lubrikant s hidrofilnim svojstvima. Ili Sterilan. Konektor. Od poliuretana. Presvučen hidrofilnim slojem. Odmah spreman za uporabu.
1399 | 092407101802 | Kateteri za samokateterizaciju jednokratni, hidrofilni199 | INTEGRAL Medical Products Co., Ltd. | Lentismed | Kateteri za samokateterizaciju jednokratni, hidrofilni, INTEGRAL Medical Products Co., Ltd. | LentisKat kateteri | 1 | 14 | 1a | NE | kom | do 450 komada | 3 mj. | 3 mj. | 3 mj. | 7.65 | 5% | 8.03 | IIa | S | SP, LJ | Sterilan. Konektor. PVC. Lubrikant s hidrofilnim svojstvima. Ili Sterilan. Konektor. Od poliuretana. Presvučen hidrofilnim slojem. Odmah spreman za uporabu.
1400 | 092407101803 | Kateteri za samokateterizaciju jednokratni, hidrofilni199 | Bever Medical Devices Co., Ltd. | Lentismed | Kateteri za samokateterizaciju jednokratni, hidrofilni, Bever Medical Devices Co., Ltd. | LentisKat plus kateteri | 1 | 14 | 1a | NE | kom | do 450 komada | 3 mj. | 3 mj. | 3 mj. | 7.65 | 5% | 8.03 | IIa | S | SP, LJ | Sterilan. Konektor. PVC. Lubrikant s hidrofilnim svojstvima. Ili Sterilan. Konektor. Od poliuretana. Presvučen hidrofilnim slojem. Odmah spreman za uporabu.
1401 | 092407101804 | Kateteri za samokateterizaciju jednokratni, hidrofilni199 | TELEFLEX MEDICAL | Kirkomerc | Kateteri za samokateterizaciju jednokratni, hidrofilni, Teleflex Meical | Flocatch quick (851241, 851221); Flocatch hydro gel (851122, 851132, 851142, 851121, 851131, 851141, 851143) | 1 | 14 | 1a | NE | kom | do 450 komada | 3 mj. | 3 mj. | 3 mj. | 7.65 | 5% | 8.03 | IIa | S | SP, LJ | Sterilan. Konektor. PVC. Lubrikant s hidrofilnim svojstvima. Ili Sterilan. Konektor. Od poliuretana. Presvučen hidrofilnim slojem. Odmah spreman za uporabu.
1402 | 092407101805 | Kateteri za samokateterizaciju jednokratni, hidrofilni199 | Tik | Tik Zagreb | Kateteri za samokateterizaciju jednokratni, hidrofilni, Tik | Greencatch | 1 | 14 | 1a | NE | kom | do 450 komada | 3 mj. | 3 mj. | 3 mj. | 7.65 | 5% | 8.03 | IIa | S | SP, LJ | Sterilan. Konektor. PVC. Lubrikant s hidrofilnim svojstvima. Ili Sterilan. Konektor. Od poliuretana. Presvučen hidrofilnim slojem. Odmah spreman za uporabu.
1403 | 092407101806 | Kateteri za samokateterizaciju jednokratni, hidrofilni199 | Oasis Medical A.S. | Stoma Medical | Kateteri za samokateterizaciju jednokratni, hidrofilni, Oasis Medical A.S. | GentleCath hidrofilni kateteri | 1 | 14 | 1a | NE | kom | do 450 komada | 3 mj. | 3 mj. | 3 mj. | 7.65 | 5% | 8.03 | IIa | S | SP, LJ | Sterilan. Konektor. PVC. Lubrikant s hidrofilnim svojstvima. Ili Sterilan. Konektor. Od poliuretana. Presvučen hidrofilnim slojem. Odmah spreman za uporabu.
1403a | 092407101807 | Kateteri za samokateterizaciju jednokratni, hidrofilni199 | Coloplast A/S | Coloplast A/S, Podružnica Zagreb | Kateteri za samokateterizaciju jednokratni, hidrofilni, Coloplast A/S | SPEEDICATH STANDARD Male (28408, 28410, 28412, 28414, 28416, 28418); SPEEDICATH STANDARD Tiemann (28490, 28492, 28494, 28496); SPEEDICATH STANDARD Female (28506, 28508, 28510, 28512, 28514, 28516); SPEEDICATH STANDARD Boy (28606, 28608, 28610, 28612); SPEEDICATH STANDARD Paediatric (28706, 28708, 28710) | 1 | 14 | 1a | NE | kom | do 450 komada | 3 mj. | 3 mj. | 3 mj. | 7.65 | 5% | 8.03 | I | S | SP, LJ | Sterilan. Konektor. PVC. Lubrikant s hidrofilnim svojstvima. Ili Sterilan. Konektor. Od poliuretana. Presvučen hidrofilnim slojem. Odmah spreman za uporabu.
Pelene
1404 | 093004102002 | Pelene u spoju s gaćicama, male200 | TZMO | Bauerfeind | Pelene u spoju s gaćicama, male, TZMO | Seni Kids Junior; Seni Kids Junior Extra; Super Seni XS ; Super Seni Plus XS | 1 | 14 | 1a | NE | kom | do 460 komada # | 3 mj. | 3 mj |  | 1.61 | 5% | 1.69 |  | S | SP, LJ | Veličina do 30 kg, moć upijanja minimalno 500,00 g. prema MDS 1/93 certifikatu ili 900 ml po Rothwell ISO certifikatu; veličina od 30 do 40 kg minimalna moć upijanja 600 g. prema MDS 1/93 certifikatu ili 1350 ml po Rothwell ISO certifikatu; brzina upijanja minimalno 4ml/s prema MDS 1/93 certifikatu, ispuštanje tekućine maksimalno 2 g prema MDS 1/93 Certifikatu, indikator vlažnosti, anatomski oblik.
1405 | 093004102003 | Pelene u spoju s gaćicama, male200 | Essity Hygiene and Health AB | Essity Croatia | Pelene u spoju s gaćicama, male, Essity Hygiene and Health AB | Libero Comfort fit 4 ; Libero Comfort fit 5; Libero Comfort fit 6; Libero Comfort fit 7 ; Tena slip XS | 1 | 14 | 1a | NE | kom | do 460 komada # | 3 mj. | 3 mj |  | 1.61 | 5% | 1.69 |  | S | SP, LJ | Veličina do 30 kg, moć upijanja minimalno 500,00 g. prema MDS 1/93 certifikatu ili 900 ml po Rothwell ISO certifikatu; veličina od 30 do 40 kg minimalna moć upijanja 600 g. prema MDS 1/93 certifikatu ili 1350 ml po Rothwell ISO certifikatu; brzina upijanja minimalno 4ml/s prema MDS 1/93 certifikatu, ispuštanje tekućine maksimalno 2 g prema MDS 1/93 Certifikatu, indikator vlažnosti, anatomski oblik.
1406 | 093004102004 | Pelene u spoju s gaćicama, male200 | ONTEX | Fokus Medical | Pelene u spoju s gaćicama, male, Ontex | Euron Form extra small, Euron Form small super | 1 | 14 | 1a | NE | kom | do 460 komada # | 3 mj. | 3 mj |  | 1.61 | 5% | 1.69 |  | S | SP, LJ | Veličina do 30 kg, moć upijanja minimalno 500,00 g. prema MDS 1/93 certifikatu ili 900 ml po Rothwell ISO certifikatu; veličina od 30 do 40 kg minimalna moć upijanja 600 g. prema MDS 1/93 certifikatu ili 1350 ml po Rothwell ISO certifikatu; brzina upijanja minimalno 4ml/s prema MDS 1/93 certifikatu, ispuštanje tekućine maksimalno 2 g prema MDS 1/93 Certifikatu, indikator vlažnosti, anatomski oblik.
1407 | 093004102005 | Pelene u spoju s gaćicama, male200 | Europrosan S.p.A. | IBEA | Pelene u spoju s gaćicama, male, Europrosan S.p.A. | FULFSAN BABY Maxi, pelene za djecu , FLUFSAN BABY Junior, pelene za djecu | 1 | 14 | 1a | NE | kom | do 460 komada # | 3 mj. | 3 mj |  | 1.61 | 5% | 1.69 |  | S | SP, LJ | Veličina do 30 kg, moć upijanja minimalno 500,00 g. prema MDS 1/93 certifikatu ili 900 ml po Rothwell ISO certifikatu; veličina od 30 do 40 kg minimalna moć upijanja 600 g. prema MDS 1/93 certifikatu ili 1350 ml po Rothwell ISO certifikatu; brzina upijanja minimalno 4ml/s prema MDS 1/93 certifikatu, ispuštanje tekućine maksimalno 2 g prema MDS 1/93 Certifikatu, indikator vlažnosti, anatomski oblik.
1408 | 093004102006 | Pelene u spoju s gaćicama, male200 | Elhadefler | Egeria | Pelene u spoju s gaćicama, male, Elhadefler | Relax Bel | 1 | 14 | 1a | NE | kom | do 460 komada # | 3 mj. | 3 mj |  | 1.61 | 5% | 1.69 |  | S | SP, LJ | Veličina do 30 kg, moć upijanja minimalno 500,00 g. prema MDS 1/93 certifikatu ili 900 ml po Rothwell ISO certifikatu; veličina od 30 do 40 kg minimalna moć upijanja 600 g. prema MDS 1/93 certifikatu ili 1350 ml po Rothwell ISO certifikatu; brzina upijanja minimalno 4ml/s prema MDS 1/93 certifikatu, ispuštanje tekućine maksimalno 2 g prema MDS 1/93 Certifikatu, indikator vlažnosti, anatomski oblik.
1409 | 093004102007 | Pelene u spoju s gaćicama, male200 | SILC | Salvus | Pelene u spoju s gaćicama, male, SILC | JUNIOR 12-25KG, EXTRA 15-30 KG | 1 | 14 | 1a | NE | kom | do 460 komada # | 3 mj. | 3 mj |  | 1.61 | 5% | 1.69 |  | S | SP, LJ | Veličina do 30 kg, moć upijanja minimalno 500,00 g. prema MDS 1/93 certifikatu ili 900 ml po Rothwell ISO certifikatu; veličina od 30 do 40 kg minimalna moć upijanja 600 g. prema MDS 1/93 certifikatu ili 1350 ml po Rothwell ISO certifikatu; brzina upijanja minimalno 4ml/s prema MDS 1/93 certifikatu, ispuštanje tekućine maksimalno 2 g prema MDS 1/93 Certifikatu, indikator vlažnosti, anatomski oblik.
1410 | 093004102008 | Pelene u spoju s gaćicama, male200 | ABENA | SimBex | Pelene u spoju s gaćicama, male, ABENA | Bambo Air Plus XL 6 ; Abri-Form XS2 ; Abri-Form XS2 Premium; Bambo Air Plus Maxi 4; Bambo Air Plus Junior 5 | 1 | 14 | 1a | NE | kom | do 460 komada # | 3 mj. | 3 mj |  | 1.61 | 5% | 1.69 |  | S | SP, LJ | Veličina do 30 kg, moć upijanja minimalno 500,00 g. prema MDS 1/93 certifikatu ili 900 ml po Rothwell ISO certifikatu; veličina od 30 do 40 kg minimalna moć upijanja 600 g. prema MDS 1/93 certifikatu ili 1350 ml po Rothwell ISO certifikatu; brzina upijanja minimalno 4ml/s prema MDS 1/93 certifikatu, ispuštanje tekućine maksimalno 2 g prema MDS 1/93 Certifikatu, indikator vlažnosti, anatomski oblik.
1411 | 093004102009 | Pelene u spoju s gaćicama, male200 | Karl Dietz Kijevo | Karl Dietz Kijevo | Pelene u spoju s gaćicama, male, Karl Dietz Kijevo | Lena Kids Maxi 3030; Lena Kids Junior 3040 | 1 | 14 | 1a | NE | kom | do 460 komada # | 3 mj. | 3 mj |  | 1.61 | 5% | 1.69 |  | S | SP, LJ | Veličina do 30 kg, moć upijanja minimalno 500,00 g. prema MDS 1/93 certifikatu ili 900 ml po Rothwell ISO certifikatu; veličina od 30 do 40 kg minimalna moć upijanja 600 g. prema MDS 1/93 certifikatu ili 1350 ml po Rothwell ISO certifikatu; brzina upijanja minimalno 4ml/s prema MDS 1/93 certifikatu, ispuštanje tekućine maksimalno 2 g prema MDS 1/93 Certifikatu, indikator vlažnosti, anatomski oblik.
1412 | 093004102101 | Pelene u spoju s gaćicama niskoupijajuće 201 | Attends Healthcare AB | Elbi Medikal | Pelene u spoju s gaćicama niskoupijajuće, Attends Healthcare AB | Attends Slip Regular 9 Small ; Attends Slip Regular 8 Medium ; Attends Slip Active 8 Medium ; Attends Slip Regular 8 Large ; Attends Slip Active 8 Large | 1 | 14 | 1a | NE | kom | do 400 komada # | 3 mj. | 3 mj. | 3 mj. | 2.88 | 5% | 3.02 | I | S | SP, LJ | Male - moć upijanja najmanje 700 g prema MDS 1/93 certifikatu. Srednje - moć upijanja najmanje 900 g prema MDS 1/93 certifikatu. Velike - moć upijanja najmanje 1100 g prema MDS 1/93 certifikatu. Brzina upijanja minimalno 4 ml/s prema MDS 1/93 certifikatu. Ispuštanje tekućine maksimalno 2 g prema MDS 1/93 certifikatu. Anatomski oblik. Indikator vlažnosti.
1413 | 093004102102 | Pelene u spoju s gaćicama niskoupijajuće 201 | TZMO | Bauerfeind | Pelene u spoju s gaćicama niskoupijajuće, TZMO | Seni Standard Air Small pelene ; Seni Standard Medium pelene ; Seni standard Air medium pelene ; Seni Standard Large pelene ; Seni standard Air Large pelene | 1 | 14 | 1a | NE | kom | do 400 komada # | 3 mj. | 3 mj. | 3 mj. | 2.88 | 5% | 3.02 | I | S | SP, LJ | Male - moć upijanja najmanje 700 g prema MDS 1/93 certifikatu. Srednje - moć upijanja najmanje 900 g prema MDS 1/93 certifikatu. Velike - moć upijanja najmanje 1100 g prema MDS 1/93 certifikatu. Brzina upijanja minimalno 4 ml/s prema MDS 1/93 certifikatu. Ispuštanje tekućine maksimalno 2 g prema MDS 1/93 certifikatu. Anatomski oblik. Indikator vlažnosti.
1414 | 093004102103 | Pelene u spoju s gaćicama niskoupijajuće 201 | Essity Hygiene and Health AB | Essity Croatia | Pelene u spoju s gaćicama niskoupijajuće, Essity Hygiene and Health AB | Tena slip plus small; Tena flex plus small; Tena slip plus medium; Tena flex plus medium; Tena slip plus large; Tena flex plus large | 1 | 14 | 1a | NE | kom | do 400 komada # | 3 mj. | 3 mj. | 3 mj. | 2.88 | 5% | 3.02 | I | S | SP, LJ | Male - moć upijanja najmanje 700 g prema MDS 1/93 certifikatu. Srednje - moć upijanja najmanje 900 g prema MDS 1/93 certifikatu. Velike - moć upijanja najmanje 1100 g prema MDS 1/93 certifikatu. Brzina upijanja minimalno 4 ml/s prema MDS 1/93 certifikatu. Ispuštanje tekućine maksimalno 2 g prema MDS 1/93 certifikatu. Anatomski oblik. Indikator vlažnosti.
1415 | 093004102104 | Pelene u spoju s gaćicama niskoupijajuće 201 | UNIZEL MEDICARE | Terracon | Pelene u spoju s gaćicama niskoupijajuće, UNIZEL MEDICARE | FORMACARE SLIP SMALL (9255) ; FORMACARE SLIP MEDIUM PLUS (6065) ; FORMACARE SLIP MEDIUM SUPER (9560) ; FORMACARE SLIP LARGE PLUS (6070) | 1 | 14 | 1a | NE | kom | do 400 komada # | 3 mj. | 3 mj. | 3 mj. | 2.88 | 5% | 3.02 | I | S | SP, LJ | Male - moć upijanja najmanje 700 g prema MDS 1/93 certifikatu. Srednje - moć upijanja najmanje 900 g prema MDS 1/93 certifikatu. Velike - moć upijanja najmanje 1100 g prema MDS 1/93 certifikatu. Brzina upijanja minimalno 4 ml/s prema MDS 1/93 certifikatu. Ispuštanje tekućine maksimalno 2 g prema MDS 1/93 certifikatu. Anatomski oblik. Indikator vlažnosti.
1416 | 093004102105 | Pelene u spoju s gaćicama niskoupijajuće 201 | ONTEX | Fokus Medical | Pelene u spoju s gaćicama niskoupijajuće, ONTEX | Euron Form Small super plus, Euron Form Small extra plus, Euron Form Medium extra, Euron Form Medium super plus | 1 | 14 | 1a | NE | kom | do 400 komada # | 3 mj. | 3 mj. | 3 mj. | 2.88 | 5% | 3.02 | I | S | SP, LJ | Male - moć upijanja najmanje 700 g prema MDS 1/93 certifikatu. Srednje - moć upijanja najmanje 900 g prema MDS 1/93 certifikatu. Velike - moć upijanja najmanje 1100 g prema MDS 1/93 certifikatu. Brzina upijanja minimalno 4 ml/s prema MDS 1/93 certifikatu. Ispuštanje tekućine maksimalno 2 g prema MDS 1/93 certifikatu. Anatomski oblik. Indikator vlažnosti.
1417 | 093004102106 | Pelene u spoju s gaćicama niskoupijajuće 201 | PAUL HARTMANN AG | PAUL HARTMANN d.o.o. | Pelene u spoju s gaćicama niskoupijajuće, Paul Hartmann AG | MOLICARE COMFORT MAXI SMALL ; MOLICARE COMFORT MAXI MEDIUM ; MOLICARE COMFORT MAXI LARGE ; MOLICARE PREMIUM SLIP SUPER SMALL ; MOLICARE PREMIUM SLIP SUPER MEDIUM ; MOLICARE PREMIUM SLIP SUPER LARGE | 1 | 14 | 1a | NE | kom | do 400 komada # | 3 mj. | 3 mj. | 3 mj. | 2.88 | 5% | 3.02 | I | S | SP, LJ | Male - moć upijanja najmanje 700 g prema MDS 1/93 certifikatu. Srednje - moć upijanja najmanje 900 g prema MDS 1/93 certifikatu. Velike - moć upijanja najmanje 1100 g prema MDS 1/93 certifikatu. Brzina upijanja minimalno 4 ml/s prema MDS 1/93 certifikatu. Ispuštanje tekućine maksimalno 2 g prema MDS 1/93 certifikatu. Anatomski oblik. Indikator vlažnosti.
1418 | 093004102107 | Pelene u spoju s gaćicama niskoupijajuće 201 | Europrosan S.p.A. | IBEA | Pelene u spoju s gaćicama niskoupijajuće, Europrosan S.p.A. | FLUFSAN LIGHT MEDIUM pelene u spoju s gaćicama, srednje ; FLUFSAN MEDIUM pelene u spoju s gaćicama, srednje ; FLUFSAN LIGHT LARGE pelene u spoju s gaćicama, velike ; FLUFSAN LARGE pelene u spoju s gaćicama, velike | 1 | 14 | 1a | NE | kom | do 400 komada # | 3 mj. | 3 mj. | 3 mj. | 2.88 | 5% | 3.02 | I | S | SP, LJ | Male - moć upijanja najmanje 700 g prema MDS 1/93 certifikatu. Srednje - moć upijanja najmanje 900 g prema MDS 1/93 certifikatu. Velike - moć upijanja najmanje 1100 g prema MDS 1/93 certifikatu. Brzina upijanja minimalno 4 ml/s prema MDS 1/93 certifikatu. Ispuštanje tekućine maksimalno 2 g prema MDS 1/93 certifikatu. Anatomski oblik. Indikator vlažnosti.
1419 | 093004102108 | Pelene u spoju s gaćicama niskoupijajuće 201 | Eurofil s.r.l., Castilenti,Cda Cancelli | Otos | Pelene u spoju s gaćicama niskoupijajuće, Eurofil s.r.l., Castilenti,Cda Cancelli | VENIXE PELENE MEDIUM ; VENIXE PELENE LARGE | 1 | 14 | 1a | NE | kom | do 400 komada # | 3 mj. | 3 mj. | 3 mj. | 2.88 | 5% | 3.02 | I | S | SP, LJ | Male - moć upijanja najmanje 700 g prema MDS 1/93 certifikatu. Srednje - moć upijanja najmanje 900 g prema MDS 1/93 certifikatu. Velike - moć upijanja najmanje 1100 g prema MDS 1/93 certifikatu. Brzina upijanja minimalno 4 ml/s prema MDS 1/93 certifikatu. Ispuštanje tekućine maksimalno 2 g prema MDS 1/93 certifikatu. Anatomski oblik. Indikator vlažnosti.
1420 | 093004102109 | Pelene u spoju s gaćicama niskoupijajuće 201 | Lohmann & Rauscher | Lohmann & Rauscher | Pelene u spoju s gaćicama niskoupijajuće, Lohmann & Rauscher | Sentina Inko Slip gaćice vel. S,M,L | 1 | 14 | 1a | NE | kom | do 400 komada # | 3 mj. | 3 mj. | 3 mj. | 2.88 | 5% | 3.02 | I | S | SP, LJ | Male - moć upijanja najmanje 700 g prema MDS 1/93 certifikatu. Srednje - moć upijanja najmanje 900 g prema MDS 1/93 certifikatu. Velike - moć upijanja najmanje 1100 g prema MDS 1/93 certifikatu. Brzina upijanja minimalno 4 ml/s prema MDS 1/93 certifikatu. Ispuštanje tekućine maksimalno 2 g prema MDS 1/93 certifikatu. Anatomski oblik. Indikator vlažnosti.
1421 | 093004102110 | Pelene u spoju s gaćicama niskoupijajuće 201 | Elhadefler | Egeria | Pelene u spoju s gaćicama niskoupijajuće, Elhadefler | Relax Economic | 1 | 14 | 1a | NE | kom | do 400 komada # | 3 mj. | 3 mj. | 3 mj. | 2.88 | 5% | 3.02 | I | S | SP, LJ | Male - moć upijanja najmanje 700 g prema MDS 1/93 certifikatu. Srednje - moć upijanja najmanje 900 g prema MDS 1/93 certifikatu. Velike - moć upijanja najmanje 1100 g prema MDS 1/93 certifikatu. Brzina upijanja minimalno 4 ml/s prema MDS 1/93 certifikatu. Ispuštanje tekućine maksimalno 2 g prema MDS 1/93 certifikatu. Anatomski oblik. Indikator vlažnosti.
1422 | 093004102111 | Pelene u spoju s gaćicama niskoupijajuće 201 | SILC | Salvus | Pelene u spoju s gaćicama niskoupijajuće, SILC | SOFFISOF CLASSIC EXTRA SMALL,SOFFISOF CLASSIC EXTRA MEDIUM,SOFFISOF CLASSIC EXTRA LARGE | 1 | 14 | 1a | NE | kom | do 400 komada # | 3 mj. | 3 mj. | 3 mj. | 2.88 | 5% | 3.02 | I | S | SP, LJ | Male - moć upijanja najmanje 700 g prema MDS 1/93 certifikatu. Srednje - moć upijanja najmanje 900 g prema MDS 1/93 certifikatu. Velike - moć upijanja najmanje 1100 g prema MDS 1/93 certifikatu. Brzina upijanja minimalno 4 ml/s prema MDS 1/93 certifikatu. Ispuštanje tekućine maksimalno 2 g prema MDS 1/93 certifikatu. Anatomski oblik. Indikator vlažnosti.
1423 | 093004102112 | Pelene u spoju s gaćicama niskoupijajuće 201 | ABENA | SimBex | Pelene u spoju s gaćicama niskoupijajuće, ABENA | Delta-Form S1 ; Abri-Form M1 ; Abri-Form M1 Premium ; Abri-Form L1 , Abri-Form L1 Premium | 1 | 14 | 1a | NE | kom | do 400 komada # | 3 mj. | 3 mj. | 3 mj. | 2.88 | 5% | 3.02 | I | S | SP, LJ | Male - moć upijanja najmanje 700 g prema MDS 1/93 certifikatu. Srednje - moć upijanja najmanje 900 g prema MDS 1/93 certifikatu. Velike - moć upijanja najmanje 1100 g prema MDS 1/93 certifikatu. Brzina upijanja minimalno 4 ml/s prema MDS 1/93 certifikatu. Ispuštanje tekućine maksimalno 2 g prema MDS 1/93 certifikatu. Anatomski oblik. Indikator vlažnosti.
1424 | 093004102113 | Pelene u spoju s gaćicama niskoupijajuće 201 | ONTEX | Fokus Medical | Pelene u spoju s gaćicama niskoupijajuće, ONTEX | Euron form L Extra: 145 32 28-0, 143 32 28-0, 143 32 20-0, 144 32 28-0 | 1 | 14 | 1a | NE | kom | do 400 komada # | 3 mj. | 3 mj. | 3 mj. | 2.88 | 5% | 3.02 | I | S | SP, LJ | Male - moć upijanja najmanje 700 g prema MDS 1/93 certifikatu. Srednje - moć upijanja najmanje 900 g prema MDS 1/93 certifikatu. Velike - moć upijanja najmanje 1100 g prema MDS 1/93 certifikatu. Brzina upijanja minimalno 4 ml/s prema MDS 1/93 certifikatu. Ispuštanje tekućine maksimalno 2 g prema MDS 1/93 certifikatu. Anatomski oblik. Indikator vlažnosti.
1425 | 093004102114 | Pelene u spoju s gaćicama niskoupijajuće 201 | AMD Active Medical Disposable | Salvus | Pelene u spoju s gaćicama niskoupijajuće, AMD Active Medical Disposable | AMD slip extra small, medium i large; AMD slip normal medium i large | 1 | 14 | 1a | NE | kom | do 400 komada # | 3 mj. | 3 mj. | 3 mj. | 2.88 | 5% | 3.02 | I | S | SP, LJ | Male - moć upijanja najmanje 700 g prema MDS 1/93 certifikatu. Srednje - moć upijanja najmanje 900 g prema MDS 1/93 certifikatu. Velike - moć upijanja najmanje 1100 g prema MDS 1/93 certifikatu. Brzina upijanja minimalno 4 ml/s prema MDS 1/93 certifikatu. Ispuštanje tekućine maksimalno 2 g prema MDS 1/93 certifikatu. Anatomski oblik. Indikator vlažnosti.
1426 | 093004102115 | Pelene u spoju s gaćicama niskoupijajuće 201 | Karl Dietz Kijevo | Karl Dietz Kijevo | Pelene u spoju s gaćicama niskoupijajuće, Karl Dietz Kijevo | Lena Slip Small 5010; Lena Slip Medium 5020; Lena Slip Large 5030 | 1 | 14 | 1a | NE | kom | do 400 komada # | 3 mj. | 3 mj. | 3 mj. | 2.88 | 5% | 3.02 | I | S | SP, LJ | Male - moć upijanja najmanje 700 g prema MDS 1/93 certifikatu. Srednje - moć upijanja najmanje 900 g prema MDS 1/93 certifikatu. Velike - moć upijanja najmanje 1100 g prema MDS 1/93 certifikatu. Brzina upijanja minimalno 4 ml/s prema MDS 1/93 certifikatu. Ispuštanje tekućine maksimalno 2 g prema MDS 1/93 certifikatu. Anatomski oblik. Indikator vlažnosti.
1427 | 093004102201 | Pelene u spoju s gaćicama, visokoupijajuće 202 | Attends Healthcare AB | Elbi Medikal | Pelene u spoju s gaćicama, visokoupijajuće, Attends Healthcare AB | Attends Slip Regular 10 Small ; Attends Slip Regular 10 Medium ; Attends Slip Active 10 Medium ; Attends Slip Regular 10 Large ; Attends Slip Active 10 Large | 1 | 14 | 1a | NE | kom | do 320 komada # | 3 mj. | 3 mj. | 3 mj. | 3.52 | 5% | 3.7 | I | S | SP, LJ | Male - moć upijanja najmanje 800 g prema MDS 1/93 certifikatu. Srednje - moć upijanja najmanje 1100 g prema MDS 1/93 certifikatu. Velike - moć upijanja najmanje 1300 g prema MDS 1/93 certifikatu. Brzina upijanja minimalno 4 ml/s prema MDS 1/93 certifikatu. Ispuštanje tekućine maksimalno 2 g prema MDS 1/93 certifikatu. Anatomski oblik. Indikator vlažnosti.
1428 | 093004102202 | Pelene u spoju s gaćicama, visokoupijajuće 202 | TZMO | Bauerfeind | Pelene u spoju s gaćicama, visokoupijajuće, TZMO | Seni Standard Plus Medium pelene ; Seni standard plus Air medium pelene ; Seni standard plus Air large pelene | 1 | 14 | 1a | NE | kom | do 320 komada # | 3 mj. | 3 mj. | 3 mj. | 3.52 | 5% | 3.7 | I | S | SP, LJ | Male - moć upijanja najmanje 800 g prema MDS 1/93 certifikatu. Srednje - moć upijanja najmanje 1100 g prema MDS 1/93 certifikatu. Velike - moć upijanja najmanje 1300 g prema MDS 1/93 certifikatu. Brzina upijanja minimalno 4 ml/s prema MDS 1/93 certifikatu. Ispuštanje tekućine maksimalno 2 g prema MDS 1/93 certifikatu. Anatomski oblik. Indikator vlažnosti.
1429 | 093004102203 | Pelene u spoju s gaćicama, visokoupijajuće 202 | Ontex | Tosama | Pelene u spoju s gaćicama, visokoupijajuće, Ontex | ID slip night+ small | 1 | 14 | 1a | NE | kom | do 320 komada # | 3 mj. | 3 mj. | 3 mj. | 3.52 | 5% | 3.7 | I | S | SP, LJ | Male - moć upijanja najmanje 800 g prema MDS 1/93 certifikatu. Srednje - moć upijanja najmanje 1100 g prema MDS 1/93 certifikatu. Velike - moć upijanja najmanje 1300 g prema MDS 1/93 certifikatu. Brzina upijanja minimalno 4 ml/s prema MDS 1/93 certifikatu. Ispuštanje tekućine maksimalno 2 g prema MDS 1/93 certifikatu. Anatomski oblik. Indikator vlažnosti.
1430 | 093004102204 | Pelene u spoju s gaćicama, visokoupijajuće 202 | Essity Hygiene and Health AB | Essity Croatia | Pelene u spoju s gaćicama, visokoupijajuće, Essity Hygiene and Health AB | Tena slip super small; Tena flex super small; Tena slip super medium; Tena flex super medium; Tena slip super large; Tena flex super large | 1 | 14 | 1a | NE | kom | do 320 komada # | 3 mj. | 3 mj. | 3 mj. | 3.52 | 5% | 3.7 | I | S | SP, LJ | Male - moć upijanja najmanje 800 g prema MDS 1/93 certifikatu. Srednje - moć upijanja najmanje 1100 g prema MDS 1/93 certifikatu. Velike - moć upijanja najmanje 1300 g prema MDS 1/93 certifikatu. Brzina upijanja minimalno 4 ml/s prema MDS 1/93 certifikatu. Ispuštanje tekućine maksimalno 2 g prema MDS 1/93 certifikatu. Anatomski oblik. Indikator vlažnosti.
1431 | 093004102205 | Pelene u spoju s gaćicama, visokoupijajuće 202 | UNIZEL MEDICARE | Terracon | Pelene u spoju s gaćicama, visokoupijajuće, UNIZEL MEDICARE | FORMACARE SLIP MEDIUM EXTRA NIGHT (9562) ; FORMACARE SLIP LARGE EXTRA NIGHT (9567) | 1 | 14 | 1a | NE | kom | do 320 komada # | 3 mj. | 3 mj. | 3 mj. | 3.52 | 5% | 3.7 | I | S | SP, LJ | Male - moć upijanja najmanje 800 g prema MDS 1/93 certifikatu. Srednje - moć upijanja najmanje 1100 g prema MDS 1/93 certifikatu. Velike - moć upijanja najmanje 1300 g prema MDS 1/93 certifikatu. Brzina upijanja minimalno 4 ml/s prema MDS 1/93 certifikatu. Ispuštanje tekućine maksimalno 2 g prema MDS 1/93 certifikatu. Anatomski oblik. Indikator vlažnosti.
1432 | 093004102206 | Pelene u spoju s gaćicama, visokoupijajuće 202 | ONTEX | Fokus Medical | Pelene u spoju s gaćicama, visokoupijajuće, ONTEX | Euron Form Small super plus, Euron Form Small extra plus, Euron Form Medium extra plus, Euron Form Large Exta Plus (14336280, 14436280, 14336200) | 1 | 14 | 1a | NE | kom | do 320 komada # | 3 mj. | 3 mj. | 3 mj. | 3.52 | 5% | 3.7 | I | S | SP, LJ | Male - moć upijanja najmanje 800 g prema MDS 1/93 certifikatu. Srednje - moć upijanja najmanje 1100 g prema MDS 1/93 certifikatu. Velike - moć upijanja najmanje 1300 g prema MDS 1/93 certifikatu. Brzina upijanja minimalno 4 ml/s prema MDS 1/93 certifikatu. Ispuštanje tekućine maksimalno 2 g prema MDS 1/93 certifikatu. Anatomski oblik. Indikator vlažnosti.
1433 | 093004102207 | Pelene u spoju s gaćicama, visokoupijajuće 202 | PAUL HARTMANN AG | PAUL HARTMANN d.o.o. | Pelene u spoju s gaćicama, visokoupijajuće, PAUL HARTMANN AG | MOLICARE COMFORT SUPER MEDIUM ; MOLICARE COMFORT SUPER LARGE ; MOLICARE PREMIUM SLIP SUPER PLUS MEDIUM ; MOLICARE PREMIUM SLIP SUPER PLUS LARGE | 1 | 14 | 1a | NE | kom | do 320 komada # | 3 mj. | 3 mj. | 3 mj. | 3.52 | 5% | 3.7 | I | S | SP, LJ | Male - moć upijanja najmanje 800 g prema MDS 1/93 certifikatu. Srednje - moć upijanja najmanje 1100 g prema MDS 1/93 certifikatu. Velike - moć upijanja najmanje 1300 g prema MDS 1/93 certifikatu. Brzina upijanja minimalno 4 ml/s prema MDS 1/93 certifikatu. Ispuštanje tekućine maksimalno 2 g prema MDS 1/93 certifikatu. Anatomski oblik. Indikator vlažnosti.
1434 | 093004102208 | Pelene u spoju s gaćicama, visokoupijajuće 202 | Europrosan S.p.A. | IBEA | Pelene u spoju s gaćicama, visokoupijajuće, Europrosan S.p.A. | FLUFSAN SMALL pelene u spoju s gaćicama, male ; FLUFSAN MEDIUM SUPER pelene u spoju s gaćicama, srednje, za noć ; FLUFSAN LARGE SUPER pelene u spoju s gaćicama, velike, za noć | 1 | 14 | 1a | NE | kom | do 320 komada # | 3 mj. | 3 mj. | 3 mj. | 3.52 | 5% | 3.7 | I | S | SP, LJ | Male - moć upijanja najmanje 800 g prema MDS 1/93 certifikatu. Srednje - moć upijanja najmanje 1100 g prema MDS 1/93 certifikatu. Velike - moć upijanja najmanje 1300 g prema MDS 1/93 certifikatu. Brzina upijanja minimalno 4 ml/s prema MDS 1/93 certifikatu. Ispuštanje tekućine maksimalno 2 g prema MDS 1/93 certifikatu. Anatomski oblik. Indikator vlažnosti.
1435 | 093004102209 | Pelene u spoju s gaćicama, visokoupijajuće 202 | Eurofil s.r.l., Castilenti,Cda Cancelli | Otos | Pelene u spoju s gaćicama, visokoupijajuće, Eurofil s.r.l., Castilenti,Cda Cancelli | VENIXE PELENE MEDIUM noćne ; VENIXE PELENE LARGE noćne | 1 | 14 | 1a | NE | kom | do 320 komada # | 3 mj. | 3 mj. | 3 mj. | 3.52 | 5% | 3.7 | I | S | SP, LJ | Male - moć upijanja najmanje 800 g prema MDS 1/93 certifikatu. Srednje - moć upijanja najmanje 1100 g prema MDS 1/93 certifikatu. Velike - moć upijanja najmanje 1300 g prema MDS 1/93 certifikatu. Brzina upijanja minimalno 4 ml/s prema MDS 1/93 certifikatu. Ispuštanje tekućine maksimalno 2 g prema MDS 1/93 certifikatu. Anatomski oblik. Indikator vlažnosti.
1436 | 093004102210 | Pelene u spoju s gaćicama, visokoupijajuće 202 | Lohmann & Rauscher | Lohmann & Rauscher | Pelene u spoju s gaćicama, visokoupijajuće, Lohmann & Rauscher | Sentina Inko Slip pelene gaćice vel. S, M i L | 1 | 14 | 1a | NE | kom | do 320 komada # | 3 mj. | 3 mj. | 3 mj. | 3.52 | 5% | 3.7 | I | S | SP, LJ | Male - moć upijanja najmanje 800 g prema MDS 1/93 certifikatu. Srednje - moć upijanja najmanje 1100 g prema MDS 1/93 certifikatu. Velike - moć upijanja najmanje 1300 g prema MDS 1/93 certifikatu. Brzina upijanja minimalno 4 ml/s prema MDS 1/93 certifikatu. Ispuštanje tekućine maksimalno 2 g prema MDS 1/93 certifikatu. Anatomski oblik. Indikator vlažnosti.
1437 | 093004102211 | Pelene u spoju s gaćicama, visokoupijajuće 202 | Elhadefler | Egeria | Pelene u spoju s gaćicama, visokoupijajuće, Elhadefler | Relax Gece | 1 | 14 | 1a | NE | kom | do 320 komada # | 3 mj. | 3 mj. | 3 mj. | 3.52 | 5% | 3.7 | I | S | SP, LJ | Male - moć upijanja najmanje 800 g prema MDS 1/93 certifikatu. Srednje - moć upijanja najmanje 1100 g prema MDS 1/93 certifikatu. Velike - moć upijanja najmanje 1300 g prema MDS 1/93 certifikatu. Brzina upijanja minimalno 4 ml/s prema MDS 1/93 certifikatu. Ispuštanje tekućine maksimalno 2 g prema MDS 1/93 certifikatu. Anatomski oblik. Indikator vlažnosti.
1438 | 093004102212 | Pelene u spoju s gaćicama, visokoupijajuće 202 | SILC | Salvus | Pelene u spoju s gaćicama, visokoupijajuće, SILC | SOFFISOF CLASSIC SUPER DERMO MEDIUM, SOFFISOF CLASSIC SUPER DERMO LARGE, SOFFISOF CLASSIC MAXI MEDIUM, SOFFISOF CLASSIC MAXI LARGE | 1 | 14 | 1a | NE | kom | do 320 komada # | 3 mj. | 3 mj. | 3 mj. | 3.52 | 5% | 3.7 | I | S | SP, LJ | Male - moć upijanja najmanje 800 g prema MDS 1/93 certifikatu. Srednje - moć upijanja najmanje 1100 g prema MDS 1/93 certifikatu. Velike - moć upijanja najmanje 1300 g prema MDS 1/93 certifikatu. Brzina upijanja minimalno 4 ml/s prema MDS 1/93 certifikatu. Ispuštanje tekućine maksimalno 2 g prema MDS 1/93 certifikatu. Anatomski oblik. Indikator vlažnosti.
1439 | 093004102213 | Pelene u spoju s gaćicama, visokoupijajuće 202 | ABENA | SimBex | Pelene u spoju s gaćicama, visokoupijajuće, ABENA | Abri-Form S2 ; Abri-Form S2 Premium ; Abri-Form Small ; Abri-Form M2 ; Abri-Form M2 Premium ; Abri-Form Medium ; Abri-Form L2 ; Abri-Form L2 Premium ; Abri-Form Large | 1 | 14 | 1a | NE | kom | do 320 komada # | 3 mj. | 3 mj. | 3 mj. | 3.52 | 5% | 3.7 | I | S | SP, LJ | Male - moć upijanja najmanje 800 g prema MDS 1/93 certifikatu. Srednje - moć upijanja najmanje 1100 g prema MDS 1/93 certifikatu. Velike - moć upijanja najmanje 1300 g prema MDS 1/93 certifikatu. Brzina upijanja minimalno 4 ml/s prema MDS 1/93 certifikatu. Ispuštanje tekućine maksimalno 2 g prema MDS 1/93 certifikatu. Anatomski oblik. Indikator vlažnosti.
1440 | 093004102214 | Pelene u spoju s gaćicama, visokoupijajuće 202 | AMD Active Medical Disposable | Salvus | Pelene u spoju s gaćicama, visokoupijajuće, AMD Active Medical Disposable | AMD slip super medium i large, AMD slip maxi small, medium i large | 1 | 14 | 1a | NE | kom | do 320 komada # | 3 mj. | 3 mj. | 3 mj. | 3.52 | 5% | 3.7 | I | S | SP, LJ | Male - moć upijanja najmanje 800 g prema MDS 1/93 certifikatu. Srednje - moć upijanja najmanje 1100 g prema MDS 1/93 certifikatu. Velike - moć upijanja najmanje 1300 g prema MDS 1/93 certifikatu. Brzina upijanja minimalno 4 ml/s prema MDS 1/93 certifikatu. Ispuštanje tekućine maksimalno 2 g prema MDS 1/93 certifikatu. Anatomski oblik. Indikator vlažnosti.
1441 | 093004102215 | Pelene u spoju s gaćicama, visokoupijajuće 202 | Karl Dietz Kijevo | Karl Dietz Kijevo | Pelene u spoju s gaćicama, visokoupijajuće, Karl Dietz Kijevo | Lena Slip Medium Plus 6010; Lena Slip Large Plus 6020; Lena slip Large Extra 6030 | 1 | 14 | 1a | NE | kom | do 320 komada # | 3 mj. | 3 mj. | 3 mj. | 3.52 | 5% | 3.7 | I | S | SP, LJ | Male - moć upijanja najmanje 800 g prema MDS 1/93 certifikatu. Srednje - moć upijanja najmanje 1100 g prema MDS 1/93 certifikatu. Velike - moć upijanja najmanje 1300 g prema MDS 1/93 certifikatu. Brzina upijanja minimalno 4 ml/s prema MDS 1/93 certifikatu. Ispuštanje tekućine maksimalno 2 g prema MDS 1/93 certifikatu. Anatomski oblik. Indikator vlažnosti.
1442 | 093004102301 | Pelene u spoju s gaćicama za noć, visokoupijajuće, ekstravelike 203 | Attends Healthcare AB | Elbi Medikal | Pelene u spoju s gaćicama za noć, visokoupijajuće, ekstravelike, Attends Healthcare AB | Attends Slip Regular Plus 10 Extra Large | 1 | 14 | 1a | NE | kom | do 320 komada # |  | 3 mj. | 3 mj. | 4.91 | 5% | 5.16 | I | S | SP, LJ | Opseg kukova od 150 cm i više, moć upijanja minimalno 1400 g prema MDS 1/93 certifikatu, brzina upijanja minimalno 4ml/s prema MDS 1/93 certifikatu, ispuštanje tekućine maksimalno 2 g prema MDS 1/93 Certifikatu, anatomski oblik, indikator vlažnosti.
1443 | 093004102302 | Pelene u spoju s gaćicama za noć, visokoupijajuće, ekstravelike 203 | Essity Hygiene and Health AB | Essity Croatia | Pelene u spoju s gaćicama za noć, visokoupijajuće, ekstravelike, Essity Hygiene and Health AB | Tena flex super XL | 1 | 14 | 1a | NE | kom | do 320 komada # |  | 3 mj. | 3 mj. | 4.91 | 5% | 5.16 | I | S | SP, LJ | Opseg kukova od 150 cm i više, moć upijanja minimalno 1400 g prema MDS 1/93 certifikatu, brzina upijanja minimalno 4ml/s prema MDS 1/93 certifikatu, ispuštanje tekućine maksimalno 2 g prema MDS 1/93 Certifikatu, anatomski oblik, indikator vlažnosti.
1444 | 093004102303 | Pelene u spoju s gaćicama za noć, visokoupijajuće, ekstravelike 203 | ONTEX | Fokus Medical | Pelene u spoju s gaćicama za noć, visokoupijajuće, ekstravelike, ONTEX | Euron Form XL super plus | 1 | 14 | 1a | NE | kom | do 320 komada # |  | 3 mj. | 3 mj. | 4.91 | 5% | 5.16 | I | S | SP, LJ | Opseg kukova od 150 cm i više, moć upijanja minimalno 1400 g prema MDS 1/93 certifikatu, brzina upijanja minimalno 4ml/s prema MDS 1/93 certifikatu, ispuštanje tekućine maksimalno 2 g prema MDS 1/93 Certifikatu, anatomski oblik, indikator vlažnosti.
1445 | 093004102304 | Pelene u spoju s gaćicama za noć, visokoupijajuće, ekstravelike 203 | PAUL HARTMANN AG | PAUL HARTMANN d.o.o. | Pelene u spoju s gaćicama za noć, visokoupijajuće, ekstravelike, PAUL HARTMANN AG | MOLICARE PREMIUM SLIP SUPER PLUS XLARGE | 1 | 14 | 1a | NE | kom | do 320 komada # |  | 3 mj. | 3 mj. | 4.91 | 5% | 5.16 | I | S | SP, LJ | Opseg kukova od 150 cm i više, moć upijanja minimalno 1400 g prema MDS 1/93 certifikatu, brzina upijanja minimalno 4ml/s prema MDS 1/93 certifikatu, ispuštanje tekućine maksimalno 2 g prema MDS 1/93 Certifikatu, anatomski oblik, indikator vlažnosti.
1446 | 093004102305 | Pelene u spoju s gaćicama za noć, visokoupijajuće, ekstravelike 203 | Eurofil s.r.l., Castilenti,Cda Cancelli | Otos | Pelene u spoju s gaćicama za noć, visokoupijajuće, ekstravelike, Eurofil s.r.l., Castilenti,Cda Cancelli | Pelene u spoju s gaćicamaza noć, visokoupijajuće, ekstravelike | 1 | 14 | 1a | NE | kom | do 320 komada # |  | 3 mj. | 3 mj. | 4.91 | 5% | 5.16 | I | S | SP, LJ | Opseg kukova od 150 cm i više, moć upijanja minimalno 1400 g prema MDS 1/93 certifikatu, brzina upijanja minimalno 4ml/s prema MDS 1/93 certifikatu, ispuštanje tekućine maksimalno 2 g prema MDS 1/93 Certifikatu, anatomski oblik, indikator vlažnosti.
1447 | 093004102306 | Pelene u spoju s gaćicama za noć, visokoupijajuće, ekstravelike 203 | Elhadefler | Egeria | Pelene u spoju s gaćicama za noć, visokoupijajuće, ekstravelike, Elhadefler | Relax night | 1 | 14 | 1a | NE | kom | do 320 komada # |  | 3 mj. | 3 mj. | 4.91 | 5% | 5.16 | I | S | SP, LJ | Opseg kukova od 150 cm i više, moć upijanja minimalno 1400 g prema MDS 1/93 certifikatu, brzina upijanja minimalno 4ml/s prema MDS 1/93 certifikatu, ispuštanje tekućine maksimalno 2 g prema MDS 1/93 Certifikatu, anatomski oblik, indikator vlažnosti.
1448 | 093004102307 | Pelene u spoju s gaćicama za noć, visokoupijajuće, ekstravelike 203 | SILC | Salvus | Pelene u spoju s gaćicama za noć, visokoupijajuće, ekstravelike, SILC | SOFFISOF CLASSIC MAXI XLARGE | 1 | 14 | 1a | NE | kom | do 320 komada # |  | 3 mj. | 3 mj. | 4.91 | 5% | 5.16 | I | S | SP, LJ | Opseg kukova od 150 cm i više, moć upijanja minimalno 1400 g prema MDS 1/93 certifikatu, brzina upijanja minimalno 4ml/s prema MDS 1/93 certifikatu, ispuštanje tekućine maksimalno 2 g prema MDS 1/93 Certifikatu, anatomski oblik, indikator vlažnosti.
1449 | 093004102308 | Pelene u spoju s gaćicama za noć, visokoupijajuće, ekstravelike 203 | ABENA | SimBex | Pelene u spoju s gaćicama za noć, visokoupijajuće, ekstravelike, ABENA | Abri-Form XL2 ; Abri-Form XL2 Premium ; Delta-Form XL3 | 1 | 14 | 1a | NE | kom | do 320 komada # |  | 3 mj. | 3 mj. | 4.91 | 5% | 5.16 | I | S | SP, LJ | Opseg kukova od 150 cm i više, moć upijanja minimalno 1400 g prema MDS 1/93 certifikatu, brzina upijanja minimalno 4ml/s prema MDS 1/93 certifikatu, ispuštanje tekućine maksimalno 2 g prema MDS 1/93 Certifikatu, anatomski oblik, indikator vlažnosti.
1450 | 093004102309 | Pelene u spoju s gaćicama za noć, visokoupijajuće, ekstravelike 203 | Europrosan S.p.A. | IBEA | Pelene u spoju s gaćicama za noć, visokoupijajuće, ekstravelike, Europrosan S.p.A. | FLUFSAN SOFT EXTRA LARGE pelene u spoju s gaćicama, vrlo velike | 1 | 14 | 1a | NE | kom | do 320 komada # |  | 3 mj. | 3 mj. | 4.91 | 5% | 5.16 | I | S | SP, LJ | Opseg kukova od 150 cm i više, moć upijanja minimalno 1400 g prema MDS 1/93 certifikatu, brzina upijanja minimalno 4ml/s prema MDS 1/93 certifikatu, ispuštanje tekućine maksimalno 2 g prema MDS 1/93 Certifikatu, anatomski oblik, indikator vlažnosti.
1451 | 093004102310 | Pelene u spoju s gaćicama za noć, visokoupijajuće, ekstravelike 203 | AMD Active Medical Disposable | Salvus | Pelene u spoju s gaćicama za noć, visokoupijajuće, ekstravelike, AMD Active Medical Disposable | AMD slip extra xl, AMS slip maxi xl | 1 | 14 | 1a | NE | kom | do 320 komada # |  | 3 mj. | 3 mj. | 4.91 | 5% | 5.16 | I | S | SP, LJ | Opseg kukova od 150 cm i više, moć upijanja minimalno 1400 g prema MDS 1/93 certifikatu, brzina upijanja minimalno 4ml/s prema MDS 1/93 certifikatu, ispuštanje tekućine maksimalno 2 g prema MDS 1/93 Certifikatu, anatomski oblik, indikator vlažnosti.
1452 | 093004102311 | Pelene u spoju s gaćicama za noć, visokoupijajuće, ekstravelike 203 | Karl Dietz Kijevo | Karl Dietz Kijevo | Pelene u spoju s gaćicama za noć, visokoupijajuće, ekstravelike, Karl Dietz Kijevo | Lena Slip Large Extra Plus 6040 | 1 | 14 | 1a | NE | kom | do 320 komada # |  | 3 mj. | 3 mj. | 4.91 | 5% | 5.16 | I | S | SP, LJ | Opseg kukova od 150 cm i više, moć upijanja minimalno 1400 g prema MDS 1/93 certifikatu, brzina upijanja minimalno 4ml/s prema MDS 1/93 certifikatu, ispuštanje tekućine maksimalno 2 g prema MDS 1/93 Certifikatu, anatomski oblik, indikator vlažnosti.
1453 | 093004102312 | Pelene u spoju s gaćicama za noć, visokoupijajuće, ekstravelike 203 | TZMO | Bauerfeind | Pelene u spoju s gaćicama za noć, visokoupijajuće, ekstravelike, TZMO | Seni standard plus ekstra large | 1 | 14 | 1a | NE | kom | do 320 komada # |  | 3 mj. | 3 mj. | 4.91 | 5% | 5.16 | I | S | SP, LJ | Opseg kukova od 150 cm i više, moć upijanja minimalno 1400 g prema MDS 1/93 certifikatu, brzina upijanja minimalno 4ml/s prema MDS 1/93 certifikatu, ispuštanje tekućine maksimalno 2 g prema MDS 1/93 Certifikatu, anatomski oblik, indikator vlažnosti.
Anatomski ulošci
1454 | 093004102401 | Anatomski ulošci 204 | Attends Healthcare AB | Elbi Medikal | Anatomski ulošci, Attends Healthcare AB | Attends Contours Regular 4 ; Attends Contours Regular 5 ; Attends Contours Regular 7 ; Attends Soft 3+ Extra Plus ; Attends Soft 4 Super ; Attends Soft 5 ; Attends Soft 6 ; Attends Soft 7 ; Attends For Men 3 ; Attends For Men 4 | 1 | 14 | 1a | NE | kom | do 275 komada # |  | 3 mj. | 3 mj. | 2.23 | 5% | 2.34 | I | S | SP, LJ | Moć upijanja za žene minimalno 500 g, za muškarce minimalno 250 g prema MDS certifikatu, brzina upijanja minimalno 4ml/s prema MDS 1/93 certifikatu, ispuštanje tekućine maksimalno 2 g prema MDS 1/93 Certifikatu, anatomski oblik, indikator vlažnosti.
1455 | 093004102402 | Anatomski ulošci 204 | Rosner-Mautby Meditrade GmbH | Golia | Anatomski ulošci, Rosner-Mautby Meditrade GmbH | Meditrade Liberty Light Normal; Liberty Light Extra; Superform Plus; Meditrade Superform Extra | 1 | 14 | 1a | NE | kom | do 275 komada # |  | 3 mj. | 3 mj. | 2.23 | 5% | 2.34 | I | S | SP, LJ | Moć upijanja za žene minimalno 500 g, za muškarce minimalno 250 g prema MDS certifikatu, brzina upijanja minimalno 4ml/s prema MDS 1/93 certifikatu, ispuštanje tekućine maksimalno 2 g prema MDS 1/93 Certifikatu, anatomski oblik, indikator vlažnosti.
1456 | 093004102403 | Anatomski ulošci 204 | TZMO | Bauerfeind | Anatomski ulošci, TZMO | San Seni Normal ; San Seni Regular ; San Seni Uni ; San Seni Maxi | 1 | 14 | 1a | NE | kom | do 275 komada # |  | 3 mj. | 3 mj. | 2.23 | 5% | 2.34 | I | S | SP, LJ | Moć upijanja za žene minimalno 500 g, za muškarce minimalno 250 g prema MDS certifikatu, brzina upijanja minimalno 4ml/s prema MDS 1/93 certifikatu, ispuštanje tekućine maksimalno 2 g prema MDS 1/93 Certifikatu, anatomski oblik, indikator vlažnosti.
1457 | 093004102404 | Anatomski ulošci 204 | Ontex | Tosama | Anatomski ulošci, Ontex | Anaform extra+ ; Anaform super | 1 | 14 | 1a | NE | kom | do 275 komada # |  | 3 mj. | 3 mj. | 2.23 | 5% | 2.34 | I | S | SP, LJ | Moć upijanja za žene minimalno 500 g, za muškarce minimalno 250 g prema MDS certifikatu, brzina upijanja minimalno 4ml/s prema MDS 1/93 certifikatu, ispuštanje tekućine maksimalno 2 g prema MDS 1/93 Certifikatu, anatomski oblik, indikator vlažnosti.
1458 | 093004102405 | Anatomski ulošci 204 | Essity Hygiene and Health AB | Essity Croatia | Anatomski ulošci, Essity Hygiene and Health AB | Tena Lady super, Tena Men Level 2, Tena Comfort plus, Tena Comfort extra, Tena Comfort super | 1 | 14 | 1a | NE | kom | do 275 komada # |  | 3 mj. | 3 mj. | 2.23 | 5% | 2.34 | I | S | SP, LJ | Moć upijanja za žene minimalno 500 g, za muškarce minimalno 250 g prema MDS certifikatu, brzina upijanja minimalno 4ml/s prema MDS 1/93 certifikatu, ispuštanje tekućine maksimalno 2 g prema MDS 1/93 Certifikatu, anatomski oblik, indikator vlažnosti.
1459 | 093004102406 | Anatomski ulošci 204 | UNIZEL MEDICARE | Terracon | Anatomski ulošci, UNIZEL MEDICARE | FORMACARE FORM SUPER (7045) ; FORMACARE FORM EXTRA (7050) | 1 | 14 | 1a | NE | kom | do 275 komada # |  | 3 mj. | 3 mj. | 2.23 | 5% | 2.34 | I | S | SP, LJ | Moć upijanja za žene minimalno 500 g, za muškarce minimalno 250 g prema MDS certifikatu, brzina upijanja minimalno 4ml/s prema MDS 1/93 certifikatu, ispuštanje tekućine maksimalno 2 g prema MDS 1/93 Certifikatu, anatomski oblik, indikator vlažnosti.
1460 | 093004102407 | Anatomski ulošci 204 | ONTEX | Fokus Medical | Anatomski ulošci, ONTEX | Euron Micro extra plus (za muškarce); Euron Micro super plus (za muškarce) , Euron flex ultra, Euron flex extra (za muškarce i žene), Euron flex super (za muškarce i žene), Euron flex extra plus (za muškarce i žene), Euron flex super plus (za muškarce i žene) | 1 | 14 | 1a | NE | kom | do 275 komada # |  | 3 mj. | 3 mj. | 2.23 | 5% | 2.34 | I | S | SP, LJ | Moć upijanja za žene minimalno 500 g, za muškarce minimalno 250 g prema MDS certifikatu, brzina upijanja minimalno 4ml/s prema MDS 1/93 certifikatu, ispuštanje tekućine maksimalno 2 g prema MDS 1/93 Certifikatu, anatomski oblik, indikator vlažnosti.
1461 | 093004102408 | Anatomski ulošci 204 | PAUL HARTMANN AG | PAUL HARTMANN d.o.o. | Anatomski ulošci, PAUL HARTMANN AG | MOLICARE PREMIUM FORM NORMAL PLUS ; MOLICARE PREMIUM FORM NORMAL ; MOLICARE PREMIUM FORM EXTRA ; MOLICARE PREMIUM FORM EXTRA PLUS ; MOLICARE PREMIUM FORM FOR MEN EXTRA PLUS ; MOLIMED PREMIUM MAXI (za muškarce) | 1 | 14 | 1a | NE | kom | do 275 komada # |  | 3 mj. | 3 mj. | 2.23 | 5% | 2.34 | I | S | SP, LJ | Moć upijanja za žene minimalno 500 g, za muškarce minimalno 250 g prema MDS certifikatu, brzina upijanja minimalno 4ml/s prema MDS 1/93 certifikatu, ispuštanje tekućine maksimalno 2 g prema MDS 1/93 Certifikatu, anatomski oblik, indikator vlažnosti.
1462 | 093004102409 | Anatomski ulošci 204 | Europrosan S.p.A. | IBEA | Anatomski ulošci, Europrosan S.p.A. | FLUFSAN SUPER (za muškarce) ; FLUFSAN PLUS anatomski ulošci, mali ; FLUFSAN EXTRA anatomski ulošci, srednji ; FLUFSAN SUPER anatomski ulošci, veliki | 1 | 14 | 1a | NE | kom | do 275 komada # |  | 3 mj. | 3 mj. | 2.23 | 5% | 2.34 | I | S | SP, LJ | Moć upijanja za žene minimalno 500 g, za muškarce minimalno 250 g prema MDS certifikatu, brzina upijanja minimalno 4ml/s prema MDS 1/93 certifikatu, ispuštanje tekućine maksimalno 2 g prema MDS 1/93 Certifikatu, anatomski oblik, indikator vlažnosti.
1463 | 093004102410 | Anatomski ulošci 204 | Lohmann & Rauscher | Lohmann & Rauscher | Anatomski ulošci, Lohmann & Rauscher | Sentina Inko Form ulošci Mini (za muškarce) /Normal (za muškarce) /Tag/Extra/Nacht/Nacht Plus | 1 | 14 | 1a | NE | kom | do 275 komada # |  | 3 mj. | 3 mj. | 2.23 | 5% | 2.34 | I | S | SP, LJ | Moć upijanja za žene minimalno 500 g, za muškarce minimalno 250 g prema MDS certifikatu, brzina upijanja minimalno 4ml/s prema MDS 1/93 certifikatu, ispuštanje tekućine maksimalno 2 g prema MDS 1/93 Certifikatu, anatomski oblik, indikator vlažnosti.
1464 | 093004102411 | Anatomski ulošci 204 | Elhadefler | Egeria | Anatomski ulošci, Elhadefler | Popifix naturel | 1 | 14 | 1a | NE | kom | do 275 komada # |  | 3 mj. | 3 mj. | 2.23 | 5% | 2.34 | I | S | SP, LJ | Moć upijanja za žene minimalno 500 g, za muškarce minimalno 250 g prema MDS certifikatu, brzina upijanja minimalno 4ml/s prema MDS 1/93 certifikatu, ispuštanje tekućine maksimalno 2 g prema MDS 1/93 Certifikatu, anatomski oblik, indikator vlažnosti.
1465 | 093004102412 | Anatomski ulošci 204 | SILC | Salvus | Anatomski ulošci, SILC | SOFFISOF LADY EXTRA I SUPER, COMFORT PLUS, EXTRA i SUPER | 1 | 14 | 1a | NE | kom | do 275 komada # |  | 3 mj. | 3 mj. | 2.23 | 5% | 2.34 | I | S | SP, LJ | Moć upijanja za žene minimalno 500 g, za muškarce minimalno 250 g prema MDS certifikatu, brzina upijanja minimalno 4ml/s prema MDS 1/93 certifikatu, ispuštanje tekućine maksimalno 2 g prema MDS 1/93 Certifikatu, anatomski oblik, indikator vlažnosti.
1466 | 093004102413 | Anatomski ulošci 204 | ABENA | SimBex | Anatomski ulošci, ABENA | Abri-San mini 3; Abri-San 4; Abri-San Normal; Abri-Man Formula 2 (muški) ; Abri-San 5 ; Abri-San 6 , Delta San No. 6 ; Abri-San 7 ; Delta-San 7 ; Abri-San Super ; Abri-San 9 ; Abri-San Forte ; Delta San No. 10 | 1 | 14 | 1a | NE | kom | do 275 komada # |  | 3 mj. | 3 mj. | 2.23 | 5% | 2.34 | I | S | SP, LJ | Moć upijanja za žene minimalno 500 g, za muškarce minimalno 250 g prema MDS certifikatu, brzina upijanja minimalno 4ml/s prema MDS 1/93 certifikatu, ispuštanje tekućine maksimalno 2 g prema MDS 1/93 Certifikatu, anatomski oblik, indikator vlažnosti.
1467 | 093004102414 | Anatomski ulošci 204 | Eurofil s.r.l., Castilenti,Cda Cancelli | Otos | Anatomski ulošci, EUROFIL | Anatomic Super, Anatomic Extra, Anatomic Plus, Comfort Super, Comfort Extra, Comfort Mini long | 1 | 14 | 1a | NE | kom | do 275 komada # |  | 3 mj. | 3 mj. | 2.23 | 5% | 2.34 | I | S | SP, LJ | Moć upijanja za žene minimalno 500 g, za muškarce minimalno 250 g prema MDS certifikatu, brzina upijanja minimalno 4ml/s prema MDS 1/93 certifikatu, ispuštanje tekućine maksimalno 2 g prema MDS 1/93 Certifikatu, anatomski oblik, indikator vlažnosti.
1468 | 093004102415 | Anatomski ulošci 204 | Ontex | Fokus Medical | Anatomski ulošci, Ontex | Euron micro Maxi Plus: 101 09 28-0 | 1 | 14 | 1a | NE | kom | do 275 komada # |  | 3 mj. | 3 mj. | 2.23 | 5% | 2.34 | I | S | SP, LJ | Moć upijanja za žene minimalno 500 g, za muškarce minimalno 250 g prema MDS certifikatu, brzina upijanja minimalno 4ml/s prema MDS 1/93 certifikatu, ispuštanje tekućine maksimalno 2 g prema MDS 1/93 Certifikatu, anatomski oblik, indikator vlažnosti.
1469 | 093004102416 | Anatomski ulošci 204 | Karl Dietz Kijevo | Karl Dietz Kijevo | Anatomski ulošci, Karl Dietz Kijevo | Lena Classic Plus 2010; Lena Classic Super 2020; Lena Classic Extra 2030; Lena Classic Extra Plus 2040 | 1 | 14 | 1a | NE | kom | do 275 komada # |  | 3 mj. | 3 mj. | 2.23 | 5% | 2.34 | I | S | SP, LJ | Moć upijanja za žene minimalno 500 g, za muškarce minimalno 250 g prema MDS certifikatu, brzina upijanja minimalno 4ml/s prema MDS 1/93 certifikatu, ispuštanje tekućine maksimalno 2 g prema MDS 1/93 Certifikatu, anatomski oblik, indikator vlažnosti.
1470 | 093009102501 | Gaćice mrežaste elastične 296 | Attends Healthcare AB | Elbi Medikal | Gaćice mrežaste elastične, Attends Healthcare AB | Stretch Pant Regular S ; Stretch Pant Regular M ; Stretch Pant Regular L ; Stretch Pant Regular XL ; Stretch Pant Small ; Stretch Pant Medium ; Stretch Pant Large | 1 | 14 | 1a | NE | kom | do 10 komada # |  | 3 mj. | 3 mj. | 2.47 | 5% | 2.59 | I | S | SP, LJ | Gaćice mrežaste, elastične, prema tjelesnoj težini. Opseg kukova od 80 do 140 cm, poliester, elastin, Dugotrajan proizvod s izrezima za noge i elastičnom vrpcom, povećava udobnost i sigurnost, podnošljivost za kožu.
1471 | 093009102502 | Gaćice mrežaste elastične 296 | Rosner-Mautby Meditrade GmbH | Golia | Gaćice mrežaste elastične, Rosner-Mautby Meditrade GmbH | Meditrade Light Fixierhoschen | 1 | 14 | 1a | NE | kom | do 10 komada # |  | 3 mj. | 3 mj. | 2.47 | 5% | 2.59 | I | S | SP, LJ | Gaćice mrežaste, elastične, prema tjelesnoj težini. Opseg kukova od 80 do 140 cm, poliester, elastin, Dugotrajan proizvod s izrezima za noge i elastičnom vrpcom, povećava udobnost i sigurnost, podnošljivost za kožu.
1472 | 093009102503 | Gaćice mrežaste elastične 296 | TZMO | Bauerfeind | Gaćice mrežaste elastične, TZMO | San Seni elastične gaćice L ; San Seni elastične gaćice XL | 1 | 14 | 1a | NE | kom | do 10 komada # |  | 3 mj. | 3 mj. | 2.47 | 5% | 2.59 | I | S | SP, LJ | Gaćice mrežaste, elastične, prema tjelesnoj težini. Opseg kukova od 80 do 140 cm, poliester, elastin, Dugotrajan proizvod s izrezima za noge i elastičnom vrpcom, povećava udobnost i sigurnost, podnošljivost za kožu.
1473 | 093009102504 | Gaćice mrežaste elastične 296 | Ontex | Tosama | Gaćice mrežaste elastične, Ontex | ID fixea mrežaste gaćice medium i large | 1 | 14 | 1a | NE | kom | do 10 komada # |  | 3 mj. | 3 mj. | 2.47 | 5% | 2.59 | I | S | SP, LJ | Gaćice mrežaste, elastične, prema tjelesnoj težini. Opseg kukova od 80 do 140 cm, poliester, elastin, Dugotrajan proizvod s izrezima za noge i elastičnom vrpcom, povećava udobnost i sigurnost, podnošljivost za kožu.
1474 | 093009102505 | Gaćice mrežaste elastične 296 | Essity Hygiene and Health AB | Essity Croatia | Gaćice mrežaste elastične, Essity Hygiene and Health AB | Tena mrežaste gaćice Standard | 1 | 14 | 1a | NE | kom | do 10 komada # |  | 3 mj. | 3 mj. | 2.47 | 5% | 2.59 | I | S | SP, LJ | Gaćice mrežaste, elastične, prema tjelesnoj težini. Opseg kukova od 80 do 140 cm, poliester, elastin, Dugotrajan proizvod s izrezima za noge i elastičnom vrpcom, povećava udobnost i sigurnost, podnošljivost za kožu.
1475 | 093009102506 | Gaćice mrežaste elastične 296 | UNIZEL MEDICARE | Terracon | Gaćice mrežaste elastične, UNIZEL MEDICARE | FORMACARE FIX MREŽASTE GAĆICE M ; FORMACARE FIX MREŽASTE GAĆICE L | 1 | 14 | 1a | NE | kom | do 10 komada # |  | 3 mj. | 3 mj. | 2.47 | 5% | 2.59 | I | S | SP, LJ | Gaćice mrežaste, elastične, prema tjelesnoj težini. Opseg kukova od 80 do 140 cm, poliester, elastin, Dugotrajan proizvod s izrezima za noge i elastičnom vrpcom, povećava udobnost i sigurnost, podnošljivost za kožu.
1476 | 093009102507 | Gaćice mrežaste elastične 296 | ONTEX | Fokus Medical | Gaćice mrežaste elastične, ONTEX | Euron Net M, Euron Net L, Euron net XL, Euron net XXL | 1 | 14 | 1a | NE | kom | do 10 komada # |  | 3 mj. | 3 mj. | 2.47 | 5% | 2.59 | I | S | SP, LJ | Gaćice mrežaste, elastične, prema tjelesnoj težini. Opseg kukova od 80 do 140 cm, poliester, elastin, Dugotrajan proizvod s izrezima za noge i elastičnom vrpcom, povećava udobnost i sigurnost, podnošljivost za kožu.
1477 | 093009102508 | Gaćice mrežaste elastične 296 | PAUL HARTMANN AG | PAUL HARTMANN d.o.o. | Gaćice mrežaste elastične, PAUL HARTMANN AG | MOLIPANTS LARGE NO 1 ; MOLIPANTS XLARGE NO.2 | 1 | 14 | 1a | NE | kom | do 10 komada # |  | 3 mj. | 3 mj. | 2.47 | 5% | 2.59 | I | S | SP, LJ | Gaćice mrežaste, elastične, prema tjelesnoj težini. Opseg kukova od 80 do 140 cm, poliester, elastin, Dugotrajan proizvod s izrezima za noge i elastičnom vrpcom, povećava udobnost i sigurnost, podnošljivost za kožu.
1478 | 093009102509 | Gaćice mrežaste elastične 296 | Europrosan S.p.A. | IBEA | Gaćice mrežaste elastične, Europrosan S.p.A. | FLUFSAN NET MEDIUM mrežaste gaćice, srednje ; FLUFSAN NET LARGE mrežaste gaćice, velike | 1 | 14 | 1a | NE | kom | do 10 komada # |  | 3 mj. | 3 mj. | 2.47 | 5% | 2.59 | I | S | SP, LJ | Gaćice mrežaste, elastične, prema tjelesnoj težini. Opseg kukova od 80 do 140 cm, poliester, elastin, Dugotrajan proizvod s izrezima za noge i elastičnom vrpcom, povećava udobnost i sigurnost, podnošljivost za kožu.
1479 | 093009102510 | Gaćice mrežaste elastične 296 | FRA PRODUCTION S.p.A. | Vitafarm | Gaćice mrežaste elastične, FRA PRODUCTION S.p.A. | NEW SURGISLIP COMFORT | 1 | 14 | 1a | NE | kom | do 10 komada # |  | 3 mj. | 3 mj. | 2.47 | 5% | 2.59 | I | S | SP, LJ | Gaćice mrežaste, elastične, prema tjelesnoj težini. Opseg kukova od 80 do 140 cm, poliester, elastin, Dugotrajan proizvod s izrezima za noge i elastičnom vrpcom, povećava udobnost i sigurnost, podnošljivost za kožu.
1480 | 093009102511 | Gaćice mrežaste elastične 296 | Lohmann & Rauscher | Lohmann & Rauscher | Gaćice mrežaste elastične, Lohmann & Rauscher | Sentina Slip mrežaste gaćice vel.S - XL | 1 | 14 | 1a | NE | kom | do 10 komada # |  | 3 mj. | 3 mj. | 2.47 | 5% | 2.59 | I | S | SP, LJ | Gaćice mrežaste, elastične, prema tjelesnoj težini. Opseg kukova od 80 do 140 cm, poliester, elastin, Dugotrajan proizvod s izrezima za noge i elastičnom vrpcom, povećava udobnost i sigurnost, podnošljivost za kožu.
1481 | 093009102512 | Gaćice mrežaste elastične 296 | Elhadefler | Egeria | Gaćice mrežaste elastične, Elhadefler | Adult Pants | 1 | 14 | 1a | NE | kom | do 10 komada # |  | 3 mj. | 3 mj. | 2.47 | 5% | 2.59 | I | S | SP, LJ | Gaćice mrežaste, elastične, prema tjelesnoj težini. Opseg kukova od 80 do 140 cm, poliester, elastin, Dugotrajan proizvod s izrezima za noge i elastičnom vrpcom, povećava udobnost i sigurnost, podnošljivost za kožu.
1482 | 093009102513 | Gaćice mrežaste elastične 296 | SILC | Salvus | Gaćice mrežaste elastične, SILC | SOFFISOF MREŽASTE GAĆICE MEDIUM, LARGE I XL | 1 | 14 | 1a | NE | kom | do 10 komada # |  | 3 mj. | 3 mj. | 2.47 | 5% | 2.59 | I | S | SP, LJ | Gaćice mrežaste, elastične, prema tjelesnoj težini. Opseg kukova od 80 do 140 cm, poliester, elastin, Dugotrajan proizvod s izrezima za noge i elastičnom vrpcom, povećava udobnost i sigurnost, podnošljivost za kožu.
1483 | 093009102514 | Gaćice mrežaste elastične 296 | ABENA | SimBex | Gaćice mrežaste elastične, ABENA | Abri-Fix Net Medium ; Abri-Fix Net Large | 1 | 14 | 1a | NE | kom | do 10 komada # |  | 3 mj. | 3 mj. | 2.47 | 5% | 2.59 | I | S | SP, LJ | Gaćice mrežaste, elastične, prema tjelesnoj težini. Opseg kukova od 80 do 140 cm, poliester, elastin, Dugotrajan proizvod s izrezima za noge i elastičnom vrpcom, povećava udobnost i sigurnost, podnošljivost za kožu.
Zaštitni podmetač za krevet
1484 | 090300102601 | Zaštitni podmetač za krevet za jednokratnu uporabu 205 | Attends Healthcare AB | Elbi Medikal | Zaštitni podmetač za krevet za jednokratnu uporabu, Attends Healthcare AB | Cover-Dri Super 40x60cm ; Cover-Dri Super 60x60cm ; Cover-Dri Super 60x90cm | 1 | 14 | 1a | NE | kom | do 90 komada # | 3 mj. | 3 mj. | 3 mj. | 1.67 | 25% | 2.09 | I | S | SP, LJ | Netkani tekstil, polietilen i celuloza.
1485 | 090300102602 | Zaštitni podmetač za krevet za jednokratnu uporabu 205 | Rosner-Mautby Meditrade GmbH | Golia | Zaštitni podmetač za krevet za jednokratnu uporabu, Rosner-Mautby Meditrade GmbH | Meditrade Supersorb Incontinence Sheets | 1 | 14 | 1a | NE | kom | do 90 komada # | 3 mj. | 3 mj. | 3 mj. | 1.67 | 25% | 2.09 | I | S | SP, LJ | Netkani tekstil, polietilen i celuloza.
1486 | 090300102603 | Zaštitni podmetač za krevet za jednokratnu uporabu 205 | TZMO | Bauerfeind | Zaštitni podmetač za krevet za jednokratnu uporabu, TZMO | Seni soft 60x90 | 1 | 14 | 1a | NE | kom | do 90 komada # | 3 mj. | 3 mj. | 3 mj. | 1.67 | 25% | 2.09 | I | S | SP, LJ | Netkani tekstil, polietilen i celuloza.
1487 | 090300102604 | Zaštitni podmetač za krevet za jednokratnu uporabu 205 | Ontex | Tosama | Zaštitni podmetač za krevet za jednokratnu uporabu, Ontex | ID protea 60x60cm ; 60x90cm | 1 | 14 | 1a | NE | kom | do 90 komada # | 3 mj. | 3 mj. | 3 mj. | 1.67 | 25% | 2.09 | I | S | SP, LJ | Netkani tekstil, polietilen i celuloza.
1488 | 090300102605 | Zaštitni podmetač za krevet za jednokratnu uporabu 205 | Essity Hygiene and Health AB | Essity Croatia | Zaštitni podmetač za krevet za jednokratnu uporabu, Essity Hygiene and Health AB | Tena bed normal, Tena bed plus | 1 | 14 | 1a | NE | kom | do 90 komada # | 3 mj. | 3 mj. | 3 mj. | 1.67 | 25% | 2.09 | I | S | SP, LJ | Netkani tekstil, polietilen i celuloza.
1489 | 090300102606 | Zaštitni podmetač za krevet za jednokratnu uporabu 205 | UNIZEL MEDICARE | Terracon | Zaštitni podmetač za krevet za jednokratnu uporabu, UNIZEL MEDICARE | FORMA CARE PODMETAČI ZA KREVET | 1 | 14 | 1a | NE | kom | do 90 komada # | 3 mj. | 3 mj. | 3 mj. | 1.67 | 25% | 2.09 | I | S | SP, LJ | Netkani tekstil, polietilen i celuloza.
1490 | 090300102607 | Zaštitni podmetač za krevet za jednokratnu uporabu 205 | ONTEX | Fokus Medical | Zaštitni podmetač za krevet za jednokratnu uporabu, ONTEX | Euron soft 60x90 super | 1 | 14 | 1a | NE | kom | do 90 komada # | 3 mj. | 3 mj. | 3 mj. | 1.67 | 25% | 2.09 | I | S | SP, LJ | Netkani tekstil, polietilen i celuloza.
1491 | 090300102608 | Zaštitni podmetač za krevet za jednokratnu uporabu 205 | PAUL HARTMANN AG | PAUL HARTMANN d.o.o. | Zaštitni podmetač za krevet za jednokratnu uporabu, PAUL HARTMANN AG | MOLINEA PLUS 130 G 60X60 ; MOLINEA PLUS 130 G 60X90 ; MOLINEA PLUS 80 G 60X90 | 1 | 14 | 1a | NE | kom | do 90 komada # | 3 mj. | 3 mj. | 3 mj. | 1.67 | 25% | 2.09 | I | S | SP, LJ | Netkani tekstil, polietilen i celuloza.
1492 | 090300102609 | Zaštitni podmetač za krevet za jednokratnu uporabu 205 | Europrosan S.p.A. | IBEA | Zaštitni podmetač za krevet za jednokratnu uporabu, Europrosan S.p.A. | FLUFSAN 60x60 nepropusni podmetači ; FLUFSAN 60x90 nepropusni podmetači | 1 | 14 | 1a | NE | kom | do 90 komada # | 3 mj. | 3 mj. | 3 mj. | 1.67 | 25% | 2.09 | I | S | SP, LJ | Netkani tekstil, polietilen i celuloza.
1493 | 090300102610 | Zaštitni podmetač za krevet za jednokratnu uporabu 205 | Eurofil s.r.l., Castilenti,Cda Cancelli | Otos | Zaštitni podmetač za krevet za jednokratnu uporabu, Eurofil s.r.l., Castilenti,Cda Cancelli | VENIXE PODLOGE ZA KREVET | 1 | 14 | 1a | NE | kom | do 90 komada # | 3 mj. | 3 mj. | 3 mj. | 1.67 | 25% | 2.09 | I | S | SP, LJ | Netkani tekstil, polietilen i celuloza.
1494 | 090300102611 | Zaštitni podmetač za krevet za jednokratnu uporabu 205 | Lohmann & Rauscher | Lohmann & Rauscher | Zaštitni podmetač za krevet za jednokratnu uporabu, Lohmann & Rauscher | Sentina podloške W/P vel. 40x60, 60x60; Sentina podloške W vel. 60x90 | 1 | 14 | 1a | NE | kom | do 90 komada # | 3 mj. | 3 mj. | 3 mj. | 1.67 | 25% | 2.09 | I | S | SP, LJ | Netkani tekstil, polietilen i celuloza.
1495 | 090300102612 | Zaštitni podmetač za krevet za jednokratnu uporabu 205 | Elhadefler | Egeria | Zaštitni podmetač za krevet za jednokratnu uporabu, Elhadefler | Relax bed underpad | 1 | 14 | 1a | NE | kom | do 90 komada # | 3 mj. | 3 mj. | 3 mj. | 1.67 | 25% | 2.09 | I | S | SP, LJ | Netkani tekstil, polietilen i celuloza.
1496 | 090300102613 | Zaštitni podmetač za krevet za jednokratnu uporabu 205 | SILC | Salvus | Zaštitni podmetač za krevet za jednokratnu uporabu, SILC | SOFFISOF PODMETAČI 60X90 | 1 | 14 | 1a | NE | kom | do 90 komada # | 3 mj. | 3 mj. | 3 mj. | 1.67 | 25% | 2.09 | I | S | SP, LJ | Netkani tekstil, polietilen i celuloza.
1497 | 090300102614 | Zaštitni podmetač za krevet za jednokratnu uporabu 205 | ABENA | SimBex | Zaštitni podmetač za krevet za jednokratnu uporabu, ABENA | Abri-Soft Eco 40x60cm ; Abri-Soft Eco 60x60cm ; Abri-Soft Eco 60x90cm ; Abri-Soft Basic 40x60 cm ; Abri-Soft Basic 60x60 cm , Abri-Soft Basic 60x90 cm ; Abri-Soft Classic 40x60 cm ; Abri-Soft Classic 60x60 cm ; Abri-Soft Classic 60x90 cm | 1 | 14 | 1a | NE | kom | do 90 komada # | 3 mj. | 3 mj. | 3 mj. | 1.67 | 25% | 2.09 | I | S | SP, LJ | Netkani tekstil, polietilen i celuloza.
1498 | 090300102615 | Zaštitni podmetač za krevet za jednokratnu uporabu 205 | AMD Active Medical Disposable | Salvus | Zaštitni podmetač za krevet za jednokratnu uporabu, AMD Active Medical Disposable | AMD PAD 60x90 super, AMD PAD 60x90 extra | 1 | 14 | 1a | NE | kom | do 90 komada # | 3 mj. | 3 mj. | 3 mj. | 1.67 | 25% | 2.09 | I | S | SP, LJ | Netkani tekstil, polietilen i celuloza.
1499 | 090300102616 | Zaštitni podmetač za krevet za jednokratnu uporabu 205 | Karl Dietz Kijevo | Karl Dietz Kijevo | Zaštitni podmetač za krevet za jednokratnu uporabu, Karl Dietz Kijevo | Lena Dry Pad 7000 | 1 | 14 | 1a | NE | kom | do 90 komada # | 3 mj. | 3 mj. | 3 mj. | 1.67 | 25% | 2.09 | I | S | SP, LJ | Netkani tekstil, polietilen i celuloza.
11 |  | OBLOGE ZA RANE (napomena $)
Alginati
1500 | 021803110101 | Alginatna obloga za rane do 75 cm2 206 | 3M | Medical intertrade | Alginatna obloga za rane do 75 cm2, 3M | 3M TEGADERM ALGINATE 5x5cm | 1 | 14 | 1a | NE | cm2 | do 10 | 1 mj. | 1 mj. | 1 mj. | 0.29 | 5% | 0.3 | IIb | S | SP, LJ | Mekana primarna obloga. Kalcij/natrijeva alginatna vlakna, sterilna netkana. CE certifikat.
1501 | 021803110103 | Alginatna obloga za rane do 75 cm2 206 | Lohmann & Rauscher | Lohmann & Rauscher | Alginatna obloga za rane do 75 cm2, Lohmann & Rauscher | Suprasorb A Ca 5 x 5 cm | 1 | 14 | 1a | NE | cm2 | do 10 | 1 mj. | 1 mj. | 1 mj. | 0.29 | 5% | 0.3 | IIb | S | SP, LJ | Mekana primarna obloga. Kalcij/natrijeva alginatna vlakna, sterilna netkana. CE certifikat.
1502 | 021803110104 | Alginatna obloga za rane do 75 cm2 206 | PAUL HARTMANN AG | PAUL HARTMANN d.o.o. | Alginatna obloga za rane do 75 cm2, PAUL HARTMANN AG | SORBALGON 5X5 CM | 1 | 14 | 1a | NE | cm2 | do 10 | 1 mj. | 1 mj. | 1 mj. | 0.29 | 5% | 0.3 | IIb | S | SP, LJ | Mekana primarna obloga. Kalcij/natrijeva alginatna vlakna, sterilna netkana. CE certifikat.
1503 | 021803110105 | Alginatna obloga za rane do 75 cm2 206 | ConvaTec | Stoma medical | Alginatna obloga za rane do 75 cm2, ConvaTec | Kaltostat Calcium Sodium Alginate Dressing 5x5 cm | 1 | 14 | 1a | NE | cm2 | do 10 | 1 mj. | 1 mj. | 1 mj. | 0.29 | 5% | 0.3 | IIb | S | SP, LJ | Mekana primarna obloga. Kalcij/natrijeva alginatna vlakna, sterilna netkana. CE certifikat.
1504 | 021803110106 | Alginatna obloga za rane do 75 cm2 206 | T&L Co. | Sanitas | Alginatna obloga za rane do 75 cm2, T&L Co. | Renocare alginatna obloga za rane 5x5 cm | 1 | 14 | 1a | NE | cm2 | do 10 | 1 mj. | 1 mj. | 1 mj. | 0.29 | 5% | 0.3 | IIb | S | SP, LJ | Mekana primarna obloga. Kalcij/natrijeva alginatna vlakna, sterilna netkana. CE certifikat.
1505 | 021803110107 | Alginatna obloga za rane do 75 cm2 206 | Molnlycke Health Care AB | Bonifarm | Alginatna obloga za rane do 75 cm2, Molnlycke Health Care AB | Melgisorb Plus 5x5 | 1 | 14 | 1a | NE | cm2 | do 10 | 1 mj. | 1 mj. | 1 mj. | 0.29 | 5% | 0.3 | IIb | S | SP, LJ | Mekana primarna obloga. Kalcij/natrijeva alginatna vlakna, sterilna netkana. CE certifikat.
1506 | 021803110201 | Alginatna obloga za rane iznad 75 cm2 206 | 3M | Medical intertrade | Alginatna obloga za rane iznad 75 cm2, 3M | 3M TEGADERM ALGINATE 1) 10x10cm; 2) 10x20cm | 1 | 14 | 1a | NE | cm2 | do 10 | 1 mj. | 1 mj. | 1 mj. | 0.15 | 5% | 0.16 | IIb | S | SP, LJ | Mekana primarna obloga. Kalcij/natrijeva alginatna vlakna, sterilna netkana. CE certifikat.
1507 | 021803110203 | Alginatna obloga za rane iznad 75 cm2 206 | Coloplast A/S | Coloplast A/S, Podružnica Zagreb | Alginatna obloga za rane iznad 75 cm2, Coloplast A/S | BIATAIN Alginate (SEASORB Soft Dressing) 3710 (10x10 cm), 3715 (15x15 cm) | 1 | 14 | 1a | NE | cm2 | do 10 | 1 mj. | 1 mj. | 1 mj. | 0.15 | 5% | 0.16 | IIb | S | SP, LJ | Mekana primarna obloga. Kalcij/natrijeva alginatna vlakna, sterilna netkana. CE certifikat.
1508 | 021803110204 | Alginatna obloga za rane iznad 75 cm2 206 | Smith&Nephew Medical Limited | Rozi Step | Alginatna obloga za rane iznad 75 cm2, Smith&Nephew Medical Limited | Algisite M 10cmx10cm ; Algisite M 15cmx20cm | 1 | 14 | 1a | NE | cm2 | do 10 | 1 mj. | 1 mj. | 1 mj. | 0.15 | 5% | 0.16 | IIb | S | SP, LJ | Mekana primarna obloga. Kalcij/natrijeva alginatna vlakna, sterilna netkana. CE certifikat.
1509 | 021803110205 | Alginatna obloga za rane iznad 75 cm2 206 | Lohmann & Rauscher | Lohmann & Rauscher | Alginatna obloga za rane iznad 75 cm2, Lohmann & Rauscher | Suprasorb A Ca 10 x 10 cm ; Suprasorb A Ca 10 x 20 cm | 1 | 14 | 1a | NE | cm2 | do 10 | 1 mj. | 1 mj. | 1 mj. | 0.15 | 5% | 0.16 | IIb | S | SP, LJ | Mekana primarna obloga. Kalcij/natrijeva alginatna vlakna, sterilna netkana. CE certifikat.
1510 | 021803110206 | Alginatna obloga za rane iznad 75 cm2 206 | PAUL HARTMANN AG | PAUL HARTMANN d.o.o. | Alginatna obloga za rane iznad 75 cm2, PAUL HARTMANN AG | SORBALGON 10X20 CM | 1 | 14 | 1a | NE | cm2 | do 10 | 1 mj. | 1 mj. | 1 mj. | 0.15 | 5% | 0.16 | IIb | S | SP, LJ | Mekana primarna obloga. Kalcij/natrijeva alginatna vlakna, sterilna netkana. CE certifikat.
1511 | 021803110207 | Alginatna obloga za rane iznad 75 cm2 206 | ConvaTec | Stoma medical | Alginatna obloga za rane iznad 75 cm2, ConvaTec | Kaltostat Calcium Sodium Alginate Dressing 7,5x12 cm; Kaltostat Calcium Sodium Alginate Dressing 10x20 cm; Kaltostat Calcium Sodium Alginate Dressing 15x25 cm | 1 | 14 | 1a | NE | cm2 | do 10 | 1 mj. | 1 mj. | 1 mj. | 0.15 | 5% | 0.16 | IIb | S | SP, LJ | Mekana primarna obloga. Kalcij/natrijeva alginatna vlakna, sterilna netkana. CE certifikat.
1512 | 021803110208 | Alginatna obloga za rane iznad 75 cm2 206 | T&L Co. | Sanitas | Alginatna obloga za rane iznad 75 cm2, T&L Co. | Renocare alginatna obloga za rane 10x10 cm, Renocare alginatna obloga za rane 10x20 cm, Renocare alginatna obloga za rane 15x20 cm | 1 | 14 | 1a | NE | cm2 | do 10 | 1 mj. | 1 mj. | 1 mj. | 0.15 | 5% | 0.16 | IIb | S | SP, LJ | Mekana primarna obloga. Kalcij/natrijeva alginatna vlakna, sterilna netkana. CE certifikat.
1513 | 021803110209 | Alginatna obloga za rane iznad 75 cm2 206 | Molnlycke Health Care AB | Bonifarm | Alginatna obloga za rane iznad 75 cm2, Molnlycke Health Care AB | Melgisorb Plus 10x10; Melgisorb Plus 10x20 | 1 | 14 | 1a | NE | cm2 | do 10 | 1 mj. | 1 mj. | 1 mj. | 0.15 | 5% | 0.16 | IIb | S | SP, LJ | Mekana primarna obloga. Kalcij/natrijeva alginatna vlakna, sterilna netkana. CE certifikat.
1514 | 021803110301 | Alginat za kavitete 207 | 3M | Medical intertrade | Alginat za kavitete, 3M | 3M TEGADERM ALGINATE 30,4x2cm | 1 | 14 | 1a | NE | kom | do 10 | 1 mj. | 1 mj. | 1 mj. | 39.9 | 5% | 41.9 | IIb | S | SP, LJ | Mekana obloga u obliku trake. Kalcij/natrijeva alginatna vlakna, sterilna netkana. CE certifikat.
1515 | 021803110303 | Alginat za kavitete 207 | Coloplast A/S | Coloplast A/S, Podružnica Zagreb | Alginat za kavitete, Coloplast A/S | BIATAIN Alginate (SEASORB Soft Filler) (3740) | 1 | 14 | 1a | NE | kom | do 10 | 1 mj. | 1 mj. | 1 mj. | 39.9 | 5% | 41.9 | IIb | S | SP, LJ | Mekana obloga u obliku trake. Kalcij/natrijeva alginatna vlakna, sterilna netkana. CE certifikat.
1516 | 021803110304 | Alginat za kavitete 207 | Smith&Nephew Medical Limited | Rozi Step | Alginat za kavitete, Smith&Nephew Medical Limited | Algisite M 2cmx30cm | 1 | 14 | 1a | NE | kom | do 10 | 1 mj. | 1 mj. | 1 mj. | 39.9 | 5% | 41.9 | IIb | S | SP, LJ | Mekana obloga u obliku trake. Kalcij/natrijeva alginatna vlakna, sterilna netkana. CE certifikat.
1517 | 021803110305 | Alginat za kavitete 207 | Lohmann & Rauscher | Lohmann & Rauscher | Alginat za kavitete, Lohmann & Rauscher | Suprasorb A Ca tamponada | 1 | 14 | 1a | NE | kom | do 10 | 1 mj. | 1 mj. | 1 mj. | 39.9 | 5% | 41.9 | IIb | S | SP, LJ | Mekana obloga u obliku trake. Kalcij/natrijeva alginatna vlakna, sterilna netkana. CE certifikat.
1518 | 021803110306 | Alginat za kavitete 207 | PAUL HARTMANN AG | PAUL HARTMANN d.o.o. | Alginat za kavitete, PAUL HARTMANN AG | SORBALGON T 30CM 1G | 1 | 14 | 1a | NE | kom | do 10 | 1 mj. | 1 mj. | 1 mj. | 39.9 | 5% | 41.9 | IIb | S | SP, LJ | Mekana obloga u obliku trake. Kalcij/natrijeva alginatna vlakna, sterilna netkana. CE certifikat.
1519 | 021803110307 | Alginat za kavitete 207 | ConvaTec | Stoma medical | Alginat za kavitete, ConvaTec | Kaltostat Calcium Sodium Alginate Cavity Dressing 2g | 1 | 14 | 1a | NE | kom | do 10 | 1 mj. | 1 mj. | 1 mj. | 39.9 | 5% | 41.9 | IIb | S | SP, LJ | Mekana obloga u obliku trake. Kalcij/natrijeva alginatna vlakna, sterilna netkana. CE certifikat.
1520 | 021803110308 | Alginat za kavitete 207 | Molnlycke Health Care AB | Bonifarm | Alginat za kavitete, Molnlycke Health Care AB | Melgisorb Plus Cavity 3x45 | 1 | 14 | 1a | NE | kom | do 10 | 1 mj. | 1 mj. | 1 mj. | 39.9 | 5% | 41.9 | IIb | S | SP, LJ | Mekana obloga u obliku trake. Kalcij/natrijeva alginatna vlakna, sterilna netkana. CE certifikat.
Alginati s dodatkom srebra ili aktivnog ugljena
1521 | 021803110401 | Alginatna obloga za rane s dodatkom srebra ili aktivnog ugljena do 75 cm2 208 | Molnlycke Health Care AB | Bonifarm | Alginatna obloga za rane s dodatkom srebra ili aktivnog ugljena do 75 cm2, Molnlycke Health Care AB | Melgisorb Ag 5x5 | 1 | 14 | 1a | NE | cm2 | do 10 | 1 mj. | 1 mj. | 1 mj. | 0.37 | 5% | 0.39 | III | S | SP, LJ | Mekana primarna obloga s dodatkom aktivne supstance, srebra i/ili aktivnog ugljena. Kalcij/natrijeva alginatna vlakna, sterilna netkana. CE certifikat.
1522 | 021803110402 | Alginatna obloga za rane s dodatkom srebra ili aktivnog ugljena do 75 cm2 208 | Lohmann & Rauscher | Lohmann & Rauscher | Alginatna obloga za rane s dodatkom srebra ili aktivnog ugljena do 75 cm2, Lohmann & Rauscher | Suprasorb A + AG 5 x 5 cm | 1 | 14 | 1a | NE | cm2 | do 10 | 1 mj. | 1 mj. | 1 mj. | 0.37 | 5% | 0.39 | III | S | SP, LJ | Mekana primarna obloga s dodatkom aktivne supstance, srebra i/ili aktivnog ugljena. Kalcij/natrijeva alginatna vlakna, sterilna netkana. CE certifikat.
1523 | 021803110403 | Alginatna obloga za rane s dodatkom srebra ili aktivnog ugljena do 75 cm2 208 | Dermascience | Dispomed promet | Alginatna obloga za rane s dodatkom srebra ili aktivnog ugljena do 75 cm2, Dermascience | Algicell Ag 5x5cm-88522 | 1 | 14 | 1a | NE | cm2 | do 10 | 1 mj. | 1 mj. | 1 mj. | 0.37 | 5% | 0.39 | III | S | SP, LJ | Mekana primarna obloga s dodatkom aktivne supstance, srebra i/ili aktivnog ugljena. Kalcij/natrijeva alginatna vlakna, sterilna netkana. CE certifikat.
1524 | 021803110501 | Alginatna obloga za rane s dodatkom srebra ili aktivnog ugljena iznad 75 cm2 208 | Molnlycke Health Care AB | Bonifarm | Alginatna obloga za rane s dodatkom srebra ili aktivnog ugljena iznad 75 cm2, Molnlycke Health Care AB | Melgisorb Ag 10x10 ; Melgisorb Ag 15x15 | 1 | 14 | 1a | NE | cm2 | do 10 | 1 mj. | 1 mj. | 1 mj. | 0.37 | 5% | 0.39 | III | S | SP, LJ | Mekana primarna obloga s dodatkom aktivne supstance, srebra i/ili aktivnog ugljena. Kalcij/natrijeva alginatna vlakna, sterilna netkana. CE certifikat.
1525 | 021803110502 | Alginatna obloga za rane s dodatkom srebra ili aktivnog ugljena iznad 75 cm2 208 | Coloplast A/S | Coloplast A/S, Podružnica Zagreb | Alginatna obloga za rane s dodatkom srebra ili aktivnog ugljena iznad 75 cm2, Coloplast A/S | BIATAIN Alginate Ag (SEASORB AG Dressing) 3760 (10x10 cm), 3765 (15x15 cm) | 1 | 14 | 1a | NE | cm2 | do 10 | 1 mj. | 1 mj. | 1 mj. | 0.37 | 5% | 0.39 | III | S | SP, LJ | Mekana primarna obloga s dodatkom aktivne supstance, srebra i/ili aktivnog ugljena. Kalcij/natrijeva alginatna vlakna, sterilna netkana. CE certifikat.
1526 | 021803110503 | Alginatna obloga za rane s dodatkom srebra ili aktivnog ugljena iznad 75 cm2 208 | Smith&Nephew Medical Limited | Rozi Step | Alginatna obloga za rane s dodatkom srebra ili aktivnog ugljena iznad 75 cm2, Smith&Nephew Medical Limited | Algisite Ag 10cmx10cm ; Algisite Ag 10cmx20cm | 1 | 14 | 1a | NE | cm2 | do 10 | 1 mj. | 1 mj. | 1 mj. | 0.37 | 5% | 0.39 | III | S | SP, LJ | Mekana primarna obloga s dodatkom aktivne supstance, srebra i/ili aktivnog ugljena. Kalcij/natrijeva alginatna vlakna, sterilna netkana. CE certifikat.
1527 | 021803110504 | Alginatna obloga za rane s dodatkom srebra ili aktivnog ugljena iznad 75 cm2 208 | Lohmann & Rauscher | Lohmann & Rauscher | Alginatna obloga za rane s dodatkom srebra ili aktivnog ugljena iznad 75 cm2, Lohmann & Rauscher | Suprasorb A + AG 10 x 10 cm ; Suprasorb A + AG 10 x 20 cm | 1 | 14 | 1a | NE | cm2 | do 10 | 1 mj. | 1 mj. | 1 mj. | 0.37 | 5% | 0.39 | III | S | SP, LJ | Mekana primarna obloga s dodatkom aktivne supstance, srebra i/ili aktivnog ugljena. Kalcij/natrijeva alginatna vlakna, sterilna netkana. CE certifikat.
1528 | 021803110505 | Alginatna obloga za rane s dodatkom srebra ili aktivnog ugljena iznad 75 cm2 208 | Dermascience | Dispomed promet | Alginatna obloga za rane s dodatkom srebra ili aktivnog ugljena iznad 75 cm2, Dermascience | Algicell Ag 10,8x10,8cm-88544; Algicell Ag 10,1x20,3cm-88548; Algicell Ag (20,3x30,5cm)$-88582 | 1 | 14 | 1a | NE | cm2 | do 10 | 1 mj. | 1 mj. | 1 mj. | 0.37 | 5% | 0.39 | III | S | SP, LJ | Mekana primarna obloga s dodatkom aktivne supstance, srebra i/ili aktivnog ugljena. Kalcij/natrijeva alginatna vlakna, sterilna netkana. CE certifikat.
1529 | 021803110601 | Alginat za kavitete s dodatkom srebra ili aktivnog ugljena 209 | Molnlycke Health Care AB | Bonifarm | Alginat za kavitete s dodatkom srebra ili aktivnog ugljena, Molnlycke Health Care AB | Melgisorb Ag 3x44 | 1 | 14 | 1a | NE | kom | do 10 | 1 mj. | 1 mj. | 1 mj. | 44.9 | 5% | 47.15 | III | S | SP, LJ | Mekana obloga u obliku trake s dodatkom aktivne supstance, srebra i/ili aktivnog ugljena. Kalcij/natrijeva alginatna vlakna, sterilna netkana. CE certifikat.
1530 | 021803110602 | Alginat za kavitete s dodatkom srebra ili aktivnog ugljena 209 | Coloplast A/S | Coloplast A/S, Podružnica Zagreb | Alginat za kavitete s dodatkom srebra ili aktivnog ugljena, Coloplast A/S | BIATAIN Alginate Ag (SEASORB AG Dressing) 3780 (3x44 cm) | 1 | 14 | 1a | NE | kom | do 10 | 1 mj. | 1 mj. | 1 mj. | 44.9 | 5% | 47.15 | III | S | SP, LJ | Mekana obloga u obliku trake s dodatkom aktivne supstance, srebra i/ili aktivnog ugljena. Kalcij/natrijeva alginatna vlakna, sterilna netkana. CE certifikat.
1531 | 021803110603 | Alginat za kavitete s dodatkom srebra ili aktivnog ugljena 209 | Smith&Nephew Medical Limited | Rozi Step | Alginat za kavitete s dodatkom srebra ili aktivnog ugljena, Smith&Nephew Medical Limited | Algisite Ag 2cmx30cm | 1 | 14 | 1a | NE | kom | do 10 | 1 mj. | 1 mj. | 1 mj. | 44.9 | 5% | 47.15 | III | S | SP, LJ | Mekana obloga u obliku trake s dodatkom aktivne supstance, srebra i/ili aktivnog ugljena. Kalcij/natrijeva alginatna vlakna, sterilna netkana. CE certifikat.
1532 | 021803110604 | Alginat za kavitete s dodatkom srebra ili aktivnog ugljena 209 | Lohmann & Rauscher | Lohmann & Rauscher | Alginat za kavitete s dodatkom srebra ili aktivnog ugljena, Lohmann & Rauscher | Suprasorb A + AG tamponada | 1 | 14 | 1a | NE | kom | do 10 | 1 mj. | 1 mj. | 1 mj. | 44.9 | 5% | 47.15 | III | S | SP, LJ | Mekana obloga u obliku trake s dodatkom aktivne supstance, srebra i/ili aktivnog ugljena. Kalcij/natrijeva alginatna vlakna, sterilna netkana. CE certifikat.
Vlaknaste celulozne obloge
1533 | 021203110701 | Vlaknasta celulozna obloga za rane do 75 cm2 210 | ConvaTec | Stoma medical | Vlaknasta celulozna obloga za rane do 75 cm2, Convatec | Aquacel Hydrofiber Dressing 5x5 cm; Aquacel Extra 5x5cm | 1 | 14 | 1a | NE | cm2 | do 10 | 1 mj. | 1 mj. | 1 mj. | 0.37 | 5% | 0.39 | IIb | S | SP, LJ | Natrijkarboksimetilceluloza ili etil sulfonat celuloza. Mekani savitljivi, za zrak propustan. Mekana primarna obloga. CE certifikat.
1534 | 021203110702 | Vlaknasta celulozna obloga za rane do 75 cm2 210 | Smith&Nephew Medical Limited | Rozi Step | Vlaknasta celulozna obloga za rane do 75 cm2, Smith&Nephew Medical Limited | Durafiber 5x5cm; Durafiber 4x10cm | 1 | 14 | 1a | NE | cm2 | do 10 | 1 mj. | 1 mj. | 1 mj. | 0.37 | 5% | 0.39 | IIb | S | SP, LJ | Natrijkarboksimetilceluloza ili etil sulfonat celuloza. Mekani savitljivi, za zrak propustan. Mekana primarna obloga. CE certifikat.
1535 | 021203110703 | Vlaknasta celulozna obloga za rane do 75 cm2 210 | Lohmann&Rauscher International GmbH & Co | Lohmann&Rauscher | Vlaknasta celulozna obloga za rane do 75 cm2, Lohmann&Rauscher International GmbH&Co | Liquacel 5x5cm | 1 | 14 | 1a | NE | cm2 | do 10 | 1 mj. | 1 mj. | 1 mj. | 0.37 | 5% | 0.39 | IIb | S | SP, LJ | Natrijkarboksimetilceluloza ili etil sulfonat celuloza. Mekani savitljivi, za zrak propustan. Mekana primarna obloga. CE certifikat.
1536 | 021203110801 | Vlaknasta celulozna obloga za rane iznad 75 cm2 210 | ConvaTec | Stoma medical | Vlaknasta celulozna obloga za rane iznad 75 cm2 | Aquacel Hydrofiber Dressing 10x10 cm; Aquacel Hydrofiber Dressing 15x15 cm; Aqucel Extra 10x10cm; Aqucel Extra 15x15cm | 1 | 14 | 1a | NE | cm2 | do 10 | 1 mj. | 1 mj. | 1 mj. | 0.29 | 5% | 0.3 | IIb | S | SP, LJ | Natrijkarboksimetilceluloza ili etil sulfonat celuloza. Mekani savitljivi, za zrak propustan. Mekana primarna obloga. CE certifikat.
1537 | 021203110802 | Vlaknasta celulozna obloga za rane iznad 75 cm2 210 | Smith&Nephew Medical Limited | Rozi Step | Vlaknasta celulozna obloga za rane iznad 75 cm2, Smith&Nephew Medical Limited | Durafiber 10x10cm; Durafiber 10x12cm; Durafiber 15x15cm; Durafiber 4x20cm; Durafiber 4x30cm | 1 | 14 | 1a | NE | cm2 | do 10 | 1 mj. | 1 mj. | 1 mj. | 0.29 | 5% | 0.3 | IIb | S | SP, LJ | Natrijkarboksimetilceluloza ili etil sulfonat celuloza. Mekani savitljivi, za zrak propustan. Mekana primarna obloga. CE certifikat.
1538 | 021203110803 | Vlaknasta celulozna obloga za rane iznad 75 cm2 210 | Lohmann&Rauscher International GmbH & Co | Lohmann&Rauscher | Vlaknasta celulozna obloga za rane iznad 75 cm2,Lohmann&Rauscher International GmbH &Co | Liquacel 10x10cm; Liquacel 15x15cm | 1 | 14 | 1a | NE | cm2 | do 10 | 1 mj. | 1 mj. | 1 mj. | 0.29 | 5% | 0.3 | IIb | S | SP, LJ | Natrijkarboksimetilceluloza ili etil sulfonat celuloza. Mekani savitljivi, za zrak propustan. Mekana primarna obloga. CE certifikat.
1539 | 021203110901 | Vlaknasta celulozna obloga za kavitete 211 | ConvaTec | Stoma medical | Vlaknasta celulozna obloga za kavitete, Convatec | Aquacel Hydrofiber Dressing 2x45 cm | 1 | 14 | 1a | NE | kom | do 10 | 1 mj. | 1 mj. | 1 mj. | 31.67 | 5% | 33.25 | IIb | S | SP, LJ | Natrijkarboksimetilceluloza ili etil sulfonat celuloza. Mekani savitljivi, za zrak propustan. Mekana primarna obloga. CE certifikat.
1540 | 021203110902 | Vlaknasta celulozna obloga za kavitete 211 | Smith&Nephew Medical Limited | Rozi Step | Vlaknasta celulozna obloga za kavitete, Smith&Nephew Medical Limited | Durafiber 2x45cm | 1 | 14 | 1a | NE | kom | do 10 | 1 mj. | 1 mj. | 1 mj. | 31.67 | 5% | 33.25 | IIb | S | SP, LJ | Natrijkarboksimetilceluloza ili etil sulfonat celuloza. Mekani savitljivi, za zrak propustan. Mekana primarna obloga. CE certifikat.
1541 | 021203110903 | Vlaknasta celulozna obloga za kavitete 211 | Lohmann&Rauscher International GmbH & Co | Lohmann&Rauscher | Vlaknasta celulozna obloga za kavitete,Lohmann&Rauscher International GmbH & Co | Liquacel 2x45cm | 1 | 14 | 1a | NE | kom | do 10 | 1 mj. | 1 mj. | 1 mj. | 31.67 | 5% | 33.25 | IIb | S | SP, LJ | Natrijkarboksimetilceluloza ili etil sulfonat celuloza. Mekani savitljivi, za zrak propustan. Mekana primarna obloga. CE certifikat.
Vlaknaste celulozne obloge s dodatkom
1542 | 021203111001 | Vlaknaste celulozne obloge za rane s dodatkom srebra do 75cm2 212 | ConvaTec | Stoma medical | Vlaknaste celulozne obloge za rane s dodatkom srebra do 75cm2, Convatec | Aquacel Hydrofiber Dressing with Silver 5x5 cm | 1 | 14 | 1a | NE | cm2 | do 10 | 1 mj. | 1 mj. | 1 mj. | 0.65 | 5% | 0.68 | III | S | SP, LJ | Natrijkarboksimetilceluloza ili etil sulfonat celuloza s 1,2% ionizirajućeg srebra te svojstvom inkapsuliranja bakterija unutar vlakana; sterilna, netkana antimikrobna obloga sa svojstvom autolitičkog debridmana. Pakirano u zatamnjenim košuljicama radi osjetljivosti iona srebra na svjetlo. Mekana primarna obloga. CE certifikat.
1543 | 021203111101 | Vlaknaste celulozne obloge za rane s dodatkom srebra iznad 75cm2 212 | ConvaTec | Stoma medical | Vlaknaste celulozne obloge za rane s dodatkom srebra iznad 75cm2, Convatec | Aquacel Hydrofiber Dressing with Silver 10x10 cm; Aquacel Hydrofiber Dressing with Silver 15x15 cm; Aquacel Hydrofiber Dressing with Silver (20x30 cm)$ | 1 | 14 | 1a | NE | cm2 | do 10 | 1 mj. | 1 mj. | 1 mj. | 0.52 | 5% | 0.55 | III | S | SP, LJ | Natrijkarboksimetilceluloza ili etil sulfonat celuloza s 1,2% ionizirajućeg srebra te svojstvom inkapsuliranja bakterija unutar vlakana; sterilna, netkana antimikrobna obloga sa svojstvom autolitičkog debridmana. Pakirano u zatamnjenim košuljicama radi osjetljivosti iona srebra na svjetlo. Mekana primarna obloga. CE certifikat.
1544 | 021203111201 | Vlaknaste celulozne obloge za kavitete s dodatkom srebra 213 | ConvaTec | Stoma medical | Vlaknaste celulozne obloge za kavitete s dodatkom srebra, Convatec | Aquacel Hydrofiber Dressing with Silver 2x45 cm | 1 | 14 | 1a | NE | kom | do 10 | 1 mj. | 1 mj. | 1 mj. | 59.86 | 5% | 62.85 | III | S | SP, LJ | Natrijkarboksimetilceluloza ili etil sulfonat celuloza s 1,2% ionizirajućeg srebra te svojstvom inkapsuliranja bakterija unutar vlakana; sterilna, netkana antimikrobna obloga sa svojstvom autolitičkog debridmana. Pakirano u zatamnjenim košuljicama radi osjetljivosti iona srebra na svjetlo. Mekana obloga u obliku trake. CE certifikat.
1545 | 021203112001 | Vlaknaste celulozne obloge za rane s dodatkom srebra i dezinficijensa do 75cm2 212a | ConvaTec | Stoma medical | Vlaknaste celulozne obloge za rane s dodatkom srebra i dezinficijensa do 75cm2, Convatec | Aquacel Ag+Extra 5x5 cm | 1 | 14 | 1a | NE | cm2 | do 10 | 1 mj. | 1 mj. | 1 mj. | 0.65 | 5% | 0.68 | III | S | SP, LJ | Natrijkarboksimetilceluloza ili etil sulfonat celuloza s 1,2% ionizirajućeg srebra i dezinficijensom te svojstvom inkapsuliranja bakterija unutar vlakana; sterilna, netkana antimikrobna obloga sa svojstvom autolitičkog debridmana. Pakirano u zatamnjenim košuljicama radi osjetljivosti iona srebra na svjetlo. Mekana primarna obloga. CE certifikat.
1546 | 021203112101 | Vlaknaste celulozne obloge za rane s dodatkom srebra i dezinficijensa iznad 75cm2 212a | ConvaTec | Stoma medical | Vlaknaste celulozne obloge za rane s dodatkom srebra i dezinficijensa iznad 75cm2, Convatec | Aquacel Ag+Extra 10x10 cm; Aquacel Ag+Extra 15x15 cm; Aquacel Ag+Extra 20x30 cm$ | 1 | 14 | 1a | NE | cm2 | do 10 | 1 mj. | 1 mj. | 1 mj. | 0.52 | 5% | 0.55 | III | S | SP, LJ | Natrijkarboksimetilceluloza ili etil sulfonat celuloza s 1,2% ionizirajućeg srebra i dezinficijensom te svojstvom inkapsuliranja bakterija unutar vlakana; sterilna, netkana antimikrobna obloga sa svojstvom autolitičkog debridmana. Pakirano u zatamnjenim košuljicama radi osjetljivosti iona srebra na svjetlo. Mekana primarna obloga. CE certifikat.
1547 | 021203112201 | Vlaknaste celulozne obloge za kavitete s dodatkom srebra i dezinficijensa 213a | ConvaTec | Stoma medical | Vlaknaste celulozne obloge za kavitete s dodatkom srebra i dezinficijensa, Convatec | Aquacel Ag+Ribbon 2x45 cm | 1 | 14 | 1a | NE | kom | do 10 | 1 mj. | 1 mj. | 1 mj. | 59.86 | 5% | 62.85 | III | S | SP, LJ | Natrijkarboksimetilceluloza ili etil sulfonat celuloza s 1,2% ionizirajućeg srebra i dezinficijensom te svojstvom inkapsuliranja bakterija unutar vlakana; sterilna, netkana antimikrobna obloga sa svojstvom autolitičkog debridmana. Pakirano u zatamnjenim košuljicama radi osjetljivosti iona srebra na svjetlo. Mekana obloga u obliku trake. CE certifikat.
Hidrokoloidi
1548 | 021203111301 | Hidrokoloidna obloga za rane, do 75 cm2 214 | 3M | Medical intertrade | Hidrokoloidna obloga za rane, do 75 cm2, 3M | 1) 3M TEGADERM HYDROCOLLOID 7x9cm, 2) 3M TEGADERM HYDROCOLLOID THIN 7x9cm | 1 | 14 | 1a | NE | cm2 | do 10 | 1 mj. | 1 mj. | 1 mj. | 0.45 | 5% | 0.47 | IIb | S | SP, LJ | Sterilna samoljepljiva slojevita hidrokoloidna podloga u bazi elastomera pokrivena pjenastim filmom, poliuretan. Standardna, ili s rubom, ili tanka, ili anatomski oblikovana. CE certifikat.
1549 | 021203111302 | Hidrokoloidna obloga za rane, do 75 cm2 214 | Coloplast A/S | Coloplast A/S, Podružnica Zagreb | Hidrokoloidna obloga za rane, do 75 cm2, Coloplast A/S | COMFEEL Plus Transparent Dressing 3530 (5 x 7 cm) ; COMFEEL Plus Dressing Contour Dressing 3280 (6x8cm) | 1 | 14 | 1a | NE | cm2 | do 10 | 1 mj. | 1 mj. | 1 mj. | 0.45 | 5% | 0.47 | IIb | S | SP, LJ | Sterilna samoljepljiva slojevita hidrokoloidna podloga u bazi elastomera pokrivena pjenastim filmom, poliuretan. Standardna, ili s rubom, ili tanka, ili anatomski oblikovana. CE certifikat.
1550 | 021203111303 | Hidrokoloidna obloga za rane, do 75 cm2 214 | Lohmann & Rauscher | Lohmann & Rauscher | Hidrokoloidna obloga za rane, do 75 cm2, Lohmann & Rauscher | Suprasorb H tanki 5 x 5 cm ; Suprasorb H tanki 5 x 10 cm | 1 | 14 | 1a | NE | cm2 | do 10 | 1 mj. | 1 mj. | 1 mj. | 0.45 | 5% | 0.47 | IIb | S | SP, LJ | Sterilna samoljepljiva slojevita hidrokoloidna podloga u bazi elastomera pokrivena pjenastim filmom, poliuretan. Standardna, ili s rubom, ili tanka, ili anatomski oblikovana. CE certifikat.
1551 | 021203111304 | Hidrokoloidna obloga za rane, do 75 cm2 214 | PAUL HARTMANN AG | PAUL HARTMANN d.o.o. | Hidrokoloidna obloga za rane, do 75 cm2, PAUL HARTMANN AG | HYDROCOLL 5X5 CM ; HYDROCOLL 7,5X7,5 CM | 1 | 14 | 1a | NE | cm2 | do 10 | 1 mj. | 1 mj. | 1 mj. | 0.45 | 5% | 0.47 | IIb | S | SP, LJ | Sterilna samoljepljiva slojevita hidrokoloidna podloga u bazi elastomera pokrivena pjenastim filmom, poliuretan. Standardna, ili s rubom, ili tanka, ili anatomski oblikovana. CE certifikat.
1552 | 021203111305 | Hidrokoloidna obloga za rane, do 75 cm2 214 | ConvaTec | Stoma medical | Hidrokoloidna obloga za rane, do 75 cm2, ConvaTec | Granuflex Bordered Hydrocolloid Dressing 6x6 cm; Granuflex Extra Thin Hydrocolloid Dressing 5x10 cm; Granuflex Extra Thin Hydrocolloid Dressing 7,5x7,5 cm | 1 | 14 | 1a | NE | cm2 | do 10 | 1 mj. | 1 mj. | 1 mj. | 0.45 | 5% | 0.47 | IIb | S | SP, LJ | Sterilna samoljepljiva slojevita hidrokoloidna podloga u bazi elastomera pokrivena pjenastim filmom, poliuretan. Standardna, ili s rubom, ili tanka, ili anatomski oblikovana. CE certifikat.
1553 | 021203111306 | Hidrokoloidna obloga za rane, do 75 cm2 214 | T&L Co. | Sanitas | Hidrokoloidna obloga za rane, do 75 cm2, T&L Co. | Renocare hidrokoloidna obloga za rane 5x10 cm, standardna 0,85 mm; Renocare hidrokoloidna obloga za rane 5x10 cm, tanka 0,35 mm | 1 | 14 | 1a | NE | cm2 | do 10 | 1 mj. | 1 mj. | 1 mj. | 0.45 | 5% | 0.47 | IIb | S | SP, LJ | Sterilna samoljepljiva slojevita hidrokoloidna podloga u bazi elastomera pokrivena pjenastim filmom, poliuretan. Standardna, ili s rubom, ili tanka, ili anatomski oblikovana. CE certifikat.
1554 | 021203111401 | Hidrokoloidna obloga za rane, do 150 cm2 214 | 3M | Medical intertrade | Hidrokoloidna obloga za rane, do 150 cm2, 3M | 1) 3M TEGADERM HYDROCOLLOID 10x10cm, 2) 3M TEGADERM HYDROCOLLOID THIN 10x10cm, 3) TEGADERM HYDROCOLLOID THIN 10x12cm | 1 | 14 | 1a | NE | cm2 | do 10 | 1 mj. | 1 mj. | 1 mj. | 0.42 | 5% | 0.44 | IIb | S | SP, LJ | Sterilna samoljepljiva slojevita hidrokoloidna podloga u bazi elastomera pokrivena pjenastim filmom, poliuretan. Standardna, ili s rubom, ili tanka, ili anatomski oblikovana. CE certifikat.
1555 | 021203111402 | Hidrokoloidna obloga za rane, do 150 cm2 214 | Coloplast A/S | Coloplast A/S, Podružnica Zagreb | Hidrokoloidna obloga za rane, do 150 cm2, Coloplast A/S | COMFEEL Plus Dressing 3110 (10x10cm) ; COMFEEL Plus Transparent Dressing 3533 (10x10 cm), 3536 (9x14 cm), 3548 (5 x 25 cm) ; COMFEEL Plus Dressing Contour 3283 (9x11 cm) | 1 | 14 | 1a | NE | cm2 | do 10 | 1 mj. | 1 mj. | 1 mj. | 0.42 | 5% | 0.44 | IIb | S | SP, LJ | Sterilna samoljepljiva slojevita hidrokoloidna podloga u bazi elastomera pokrivena pjenastim filmom, poliuretan. Standardna, ili s rubom, ili tanka, ili anatomski oblikovana. CE certifikat.
1556 | 021203111403 | Hidrokoloidna obloga za rane, do 150 cm2 214 | Smith&Nephew Medical Limited | Rozi Step | Hidrokoloidna obloga za rane, do 150 cm2, Smith&Nephew Medical Limited | Replicare ultra 10cmx10cm | 1 | 14 | 1a | NE | cm2 | do 10 | 1 mj. | 1 mj. | 1 mj. | 0.42 | 5% | 0.44 | IIb | S | SP, LJ | Sterilna samoljepljiva slojevita hidrokoloidna podloga u bazi elastomera pokrivena pjenastim filmom, poliuretan. Standardna, ili s rubom, ili tanka, ili anatomski oblikovana. CE certifikat.
1557 | 021203111404 | Hidrokoloidna obloga za rane, do 150 cm2 214 | Lohmann & Rauscher | Lohmann & Rauscher | Hidrokoloidna obloga za rane, do 150 cm2, Lohmann & Rauscher | Suprasorb H tanki 5 x 20 cm ; Suprasorb H tanki 10 x 10 cm ; Suprasorb H standard 10 x 10 cm | 1 | 14 | 1a | NE | cm2 | do 10 | 1 mj. | 1 mj. | 1 mj. | 0.42 | 5% | 0.44 | IIb | S | SP, LJ | Sterilna samoljepljiva slojevita hidrokoloidna podloga u bazi elastomera pokrivena pjenastim filmom, poliuretan. Standardna, ili s rubom, ili tanka, ili anatomski oblikovana. CE certifikat.
1558 | 021203111405 | Hidrokoloidna obloga za rane, do 150 cm2 214 | PAUL HARTMANN AG | PAUL HARTMANN d.o.o. | Hidrokoloidna obloga za rane, do 150 cm2, PAUL HARTMANN AG | HYDROCOLL 10X10 CM ; HYDROCOLL CONCAVE 8X12 CM ; HYDROCOLL THIN 10X10 CM | 1 | 14 | 1a | NE | cm2 | do 10 | 1 mj. | 1 mj. | 1 mj. | 0.42 | 5% | 0.44 | IIb | S | SP, LJ | Sterilna samoljepljiva slojevita hidrokoloidna podloga u bazi elastomera pokrivena pjenastim filmom, poliuretan. Standardna, ili s rubom, ili tanka, ili anatomski oblikovana. CE certifikat.
1559 | 021203111406 | Hidrokoloidna obloga za rane, do 150 cm2 214 | ConvaTec | Stoma medical | Hidrokoloidna obloga za rane, do 150 cm2, ConvaTec | Granuflex Hydrocolloid Dresssing 10x10 cm; Granuflex Bordered Hydrocolloid Dressing 10x10 cm; Granuflex Bordered Hydrocolloid Dressing 10x13 cm; Granuflex Extra Thin Hydrocolloid Dressing 5x20 cm; Granuflex Extra Thin Hydrocolloid Dressing 10x10 cm; Granuflex Signal Hydrocolloid Dresssing 10x10 cm | 1 | 14 | 1a | NE | cm2 | do 10 | 1 mj. | 1 mj. | 1 mj. | 0.42 | 5% | 0.44 | IIb | S | SP, LJ | Sterilna samoljepljiva slojevita hidrokoloidna podloga u bazi elastomera pokrivena pjenastim filmom, poliuretan. Standardna, ili s rubom, ili tanka, ili anatomski oblikovana. CE certifikat.
1560 | 021203111407 | Hidrokoloidna obloga za rane, do 150 cm2 214 | T&L Co. | Sanitas | Hidrokoloidna obloga za rane, do 150 cm2, T&L Co. | Renocare hidrokoloidna obloga za rane 10x10 cm, standardna 0,85 mm; Renocare hidrokoloidna obloga za rane 10x15 cm, standardna 0,85 mm; Renocare hidrokoloidna obloga za rane 10x10 cm, tanka 0,35 mm; Renocare hidrokoloidna obloga za rane 10x15 cm, tanka 0,35 mm | 1 | 14 | 1a | NE | cm2 | do 10 | 1 mj. | 1 mj. | 1 mj. | 0.42 | 5% | 0.44 | IIb | S | SP, LJ | Sterilna samoljepljiva slojevita hidrokoloidna podloga u bazi elastomera pokrivena pjenastim filmom, poliuretan. Standardna, ili s rubom, ili tanka, ili anatomski oblikovana. CE certifikat.
1561 | 021203111408 | Hidrokoloidna obloga za rane, do 150 cm2 214 | Genewel Co | Sanitas | Hidrokoloidna obloga za rane, do 150 cm2, Genewel Co. | MediFoam H 10x10x0,03cm | 1 | 14 | 1a | NE | cm2 | do 10 | 1 mj. | 1 mj. | 1 mj. | 0.42 | 5% | 0.44 | IIb | S | SP, LJ | Sterilna samoljepljiva slojevita hidrokoloidna podloga u bazi elastomera pokrivena pjenastim filmom, poliuretan. Standardna, ili s rubom, ili tanka, ili anatomski oblikovana. CE certifikat.
1562 | 021203111501 | Hidrokoloidna obloga za rane, iznad 150 cm2 214 | 3M | Medical intertrade | Hidrokoloidna obloga za rane, iznad 150 cm2, 3M | 3M TEGADERM HYDROCOLLOID THIN 14x17cm | 1 | 14 | 1a | NE | cm2 | do 10 | 1 mj. | 1 mj. | 1 mj. | 0.21 | 5% | 0.22 | IIb | S | SP, LJ | Sterilna samoljepljiva slojevita hidrokoloidna podloga u bazi elastomera pokrivena pjenastim filmom, poliuretan. Standardna, ili s rubom, ili tanka, ili anatomski oblikovana. CE certifikat.
1563 | 021203111502 | Hidrokoloidna obloga za rane, iznad 150 cm2 214 | Coloplast A/S | Coloplast A/S, Podružnica Zagreb | Hidrokoloidna obloga za rane, iznad 150 cm2, Coloplast A/S | COMFEEL Plus Dressing 3115 (15x15cm) ; COMFEEL Plus Transparent Dressing 3539 (15x15 cm), 3545 (20x20 cm) ; COMFEEL Plus Dressing Sacral 3285 (18x20cm) | 1 | 14 | 1a | NE | cm2 | do 10 | 1 mj. | 1 mj. | 1 mj. | 0.21 | 5% | 0.22 | IIb | S | SP, LJ | Sterilna samoljepljiva slojevita hidrokoloidna podloga u bazi elastomera pokrivena pjenastim filmom, poliuretan. Standardna, ili s rubom, ili tanka, ili anatomski oblikovana. CE certifikat.
1564 | 021203111503 | Hidrokoloidna obloga za rane, iznad 150 cm2 214 | Lohmann & Rauscher | Lohmann & Rauscher | Hidrokoloidna obloga za rane, iznad 150 cm2, Lohmann & Rauscher | Suprasorb H tanki 15 x 15 cm ; Suprasorb H tanki 20 x 20 cm ; Suprasorb H standard 15 x 15 cm ; Suprasorb H standard 20 x 20 cm ; Suprasorb H border 14 x 14 cm ; Suprasorb h sacrum 14 x 16 cm ; | 1 | 14 | 1a | NE | cm2 | do 10 | 1 mj. | 1 mj. | 1 mj. | 0.21 | 5% | 0.22 | IIb | S | SP, LJ | Sterilna samoljepljiva slojevita hidrokoloidna podloga u bazi elastomera pokrivena pjenastim filmom, poliuretan. Standardna, ili s rubom, ili tanka, ili anatomski oblikovana. CE certifikat.
1565 | 021203111504 | Hidrokoloidna obloga za rane, iznad 150 cm2 214 | PAUL HARTMANN AG | PAUL HARTMANN d.o.o. | Hidrokoloidna obloga za rane, iznad 150 cm2, PAUL HARTMANN AG | HYDROCOLL 15X15 CM ; HYDROCOLL 20X20 CM ; HYDROCOLL SACRAL 12X18 CM | 1 | 14 | 1a | NE | cm2 | do 10 | 1 mj. | 1 mj. | 1 mj. | 0.21 | 5% | 0.22 | IIb | S | SP, LJ | Sterilna samoljepljiva slojevita hidrokoloidna podloga u bazi elastomera pokrivena pjenastim filmom, poliuretan. Standardna, ili s rubom, ili tanka, ili anatomski oblikovana. CE certifikat.
1566 | 021203111505 | Hidrokoloidna obloga za rane, iznad 150 cm2 214 | ConvaTec | Stoma medical | Hidrokoloidna obloga za rane, iznad 150 cm2, ConvaTec | Granuflex Hydrocolloid Dresssing 15x15 cm; Granuflex Hydrocolloid Dresssing 15x20 cm; Granuflex Hydrocolloid Dresssing 20x20 cm; Granuflex Hydrocolloid Dresssing (20x30 cm)$; Granuflex Bordered Hydrocolloid Dressing 15x15 cm; Granuflex Bordered Hydrocolloid Dressing 15x18 cm; Granuflex Extra Thin Hydrocolloid Dressing 15x15 cm; Granuflex Signal Hydrocolloid Dresssing 14x14 cm; Granuflex Signal Hydrocolloid Dresssing 19,5x18,5 cm; Granuflex Signal Hydrocolloid Dresssing 20x20 cm; Granuflex Signal Hydrocolloid Dresssing (21,5x22,5 cm)$ | 1 | 14 | 1a | NE | cm2 | do 10 | 1 mj. | 1 mj. | 1 mj. | 0.21 | 5% | 0.22 | IIb | S | SP, LJ | Sterilna samoljepljiva slojevita hidrokoloidna podloga u bazi elastomera pokrivena pjenastim filmom, poliuretan. Standardna, ili s rubom, ili tanka, ili anatomski oblikovana. CE certifikat.
1567 | 021203111506 | Hidrokoloidna obloga za rane, iznad 150 cm2 214 | T&L Co. | Sanitas | Hidrokoloidna obloga za rane, iznad 150 cm2, T&L Co. | Renocare hidrokoloidna obloga za rane 15x15cm, standardna 0,85mm; Renocare hidrokoloidna obloga za rane 15x20cm, standardna 0,85mm; Renocare hidrokoloidna obloga za rane 20x20cm, standardna 0,85mm; Renocare hidrokoloidna obloga za rane 15x15cm, tanka 0,35mm; Renocare hidrokoloidna obloga za rane 15x20cm, tanka 0,35mm; Renocare hidrokoloidna obloga za rane 20x20cm, tanka 0,35mm | 1 | 14 | 1a | NE | cm2 | do 10 | 1 mj. | 1 mj. | 1 mj. | 0.21 | 5% | 0.22 | IIb | S | SP, LJ | Sterilna samoljepljiva slojevita hidrokoloidna podloga u bazi elastomera pokrivena pjenastim filmom, poliuretan. Standardna, ili s rubom, ili tanka, ili anatomski oblikovana. CE certifikat.
Praškaste instant obloge
1568 | 023003111501 | Praškasta instant obloga za rane 214a | Uluru Inc. | Agmar | Praškasta obloga za rane, Uluru Inc. | Altrazeal 0,75g | 1 | 14 | 1a | NE | kom | do 5 | 1 mj. | 1 mj. | 1 mj. | 150 | 5% | 157.5 | IIb | S | SP, LJ | Praškasta obloga za rane. CE certifikat.
Druge obloge s dodatkom srebra ili aktivnog ugljena
1569 | 023003111601 | Obloga za rane s dodatkom srebra ili aktivnog ugljena, do 75 cm2 215 | PAUL HARTMANN AG | PAUL HARTMANN d.o.o. | Obloga za rane s dodatkom srebra ili aktivnog ugljena, do 75 cm2, PAUL HARTMANN AG | ATRAUMAN AG 5X5 CM, STERILNI | 1 | 14 | 1a | NE | cm2 | do 10 | 1 mj. | 1 mj. | 1 mj. | 0.6 | 5% | 0.63 | IIb | S | SP, LJ | Polietilenska, viskozna ili akrilatna obloga s dodatkom aktivne supstance, srebra i/ili aktivnog ugljena.CE certifikat.
1570 | 023003111701 | Obloga za rane s dodatkom srebra ili aktivnog ugljena, iznad 75 cm2 215 | Coloplast A/S | Coloplast A/S, Podružnica Zagreb | Obloga za rane s dodatkom srebra ili aktivnog ugljena, iznad 75 cm2, Coloplast A/S | PHYSIOTULLE AG Antimicrobial Wound Contact Layer 3926 (10x10 cm), 3927 (15x15 cm) | 1 | 14 | 1a | NE | cm2 | do 10 | 1 mj. | 1 mj. | 1 mj. | 0.5 | 5% | 0.53 | IIb | S | SP, LJ | Polietilenska, viskozna ili akrilatna obloga s dodatkom srebra i/ili aktivnog ugljena. CE certifikat.
1571 | 023003111702 | Obloga za rane s dodatkom srebra ili aktivnog ugljena, iznad 75 cm2 215 | Smith&Nephew Medical Limited | Rozi Step | Obloga za rane s dodatkom srebra ili aktivnog ugljena, iznad 75 cm2, Smith&Nephew Medical Limited | Acticoat 10cmx10cm , Acticoat 10cmx20cm , Acticoat flex3 10cmx10cm , Acticoat flex3 10cmx20cm ; | 1 | 14 | 1a | NE | cm2 | do 10 | 1 mj. | 1 mj. | 1 mj. | 0.5 | 5% | 0.53 | IIb | S | SP, LJ | Polietilenska, viskozna ili akrilatna obloga s dodatkom srebra i/ili aktivnog ugljena. CE certifikat.
1572 | 023003111703 | Obloga za rane s dodatkom srebra ili aktivnog ugljena, iznad 75 cm2 215 | Lohmann & Rauscher | Lohmann & Rauscher | Obloga za rane s dodatkom srebra ili aktivnog ugljena, iznad 75 cm2, Lohmann & Rauscher | Vliwaktiv kompresa 10 x 10 cm (s dodatkom aktivnog ugljena) ; Vliwaktiv kompresa 10 x 20 cm (s dodatkom aktivnog ugljena) ; Vliwaktiv AG kompresa 10 x 10 cm ; Vliwaktiv AG kompresa 10 x 20 cm ; Vliwaktiv AG kompresa 20 x 20 cm | 1 | 14 | 1a | NE | cm2 | do 10 | 1 mj. | 1 mj. | 1 mj. | 0.5 | 5% | 0.53 | IIb | S | SP, LJ | Polietilenska, viskozna ili akrilatna obloga s dodatkom srebra i/ili aktivnog ugljena. CE certifikat.
1573 | 023003111704 | Obloga za rane s dodatkom srebra ili aktivnog ugljena, iznad 75 cm2 215 | PAUL HARTMANN AG | PAUL HARTMANN d.o.o. | Obloga za rane s dodatkom srebra ili aktivnog ugljena, iznad 75 cm2, PAUL HARTMANN AG | ATRAUMAN AG 10X10 CM, STERILNI ; ATRAUMAN AG 10X20 CM, STERILNI | 1 | 14 | 1a | NE | cm2 | do 10 | 1 mj. | 1 mj. | 1 mj. | 0.5 | 5% | 0.53 | IIb | S | SP, LJ | Polietilenska, viskozna ili akrilatna obloga s dodatkom srebra i/ili aktivnog ugljena. CE certifikat.
1574 | 023003111705 | Obloga za rane s dodatkom srebra ili aktivnog ugljena, iznad 75 cm2 215 | ConvaTec | Stoma medical | Obloga za rane s dodatkom srebra ili aktivnog ugljena, iznad 75 cm2, ConvaTec | Carboflex Odour Control Dressing 10x10 cm | 1 | 14 | 1a | NE | cm2 | do 10 | 1 mj. | 1 mj. | 1 mj. | 0.5 | 5% | 0.53 | IIb | S | SP, LJ | Polietilenska, viskozna ili akrilatna obloga s dodatkom srebra i/ili aktivnog ugljena. CE certifikat.
Poliuretani / Pjene
1575 | 020903111801 | Poliuretan/Pjena do 75 cm2 216 | Smith&Nephew Medical Limited | Rozi Step | Poliuretan/Pjena do 75 cm2, Smith&Nephew Medical Limited | Allevyn non adhesive 5cmx5cm , Allevyn adhesive 7,5cmx7,5cm , Cutinova hydro 5cmx6cm | 1 | 14 | 1a | NE | cm2 | do 10 | 1 mj. | 1 mj. | 1 mj. | 0.36 | 5% | 0.38 | IIb | S | SP, LJ | Poliuretan. Pjenasta obloga od poliuretanske mase. Ljepiva ili neljepiva. CE certifikat.
1576 | 020903111802 | Poliuretan/Pjena do 75 cm2 216 | Lohmann & Rauscher | Lohmann & Rauscher | Poliuretan/Pjena do 75 cm2, Lohmann & Rauscher | Suprasorb P PU spužvasti povoj, ne ljepljiv 5 x 5 cm ; Suprasorb P PU spužvasti povoj neljepljiv 7,5 x 7,5 cm ; Suprasorb P PU spužvasti povoj, ljepljiv 7,5 x 7,5 cm | 1 | 14 | 1a | NE | cm2 | do 10 | 1 mj. | 1 mj. | 1 mj. | 0.36 | 5% | 0.38 | IIb | S | SP, LJ | Poliuretan. Pjenasta obloga od poliuretanske mase. Ljepiva ili neljepiva. CE certifikat.
1577 | 020903111803 | Poliuretan/Pjena do 75 cm2 216 | PAUL HARTMANN AG | PAUL HARTMANN d.o.o. | Poliuretan/Pjena do 75 cm2, PAUL HARTMANN AG | PERMAFOAM TRACHEOTOMY 8X8 CM, STERILNI ; PERMAFOAM ROUND 28,26 CM 2, STERILNI ; PERMAFOAM COMFORT 8X8 CM, STERILNI | 1 | 14 | 1a | NE | cm2 | do 10 | 1 mj. | 1 mj. | 1 mj. | 0.36 | 5% | 0.38 | IIb | S | SP, LJ | Poliuretan. Pjenasta obloga od poliuretanske mase. Ljepiva ili neljepiva. CE certifikat.
1578 | 020903111804 | Poliuretan/Pjena do 75 cm2 216 | ConvaTec | Stoma medical | Poliuretan/Pjena do 75 cm2, ConvaTec | Aquacel Foam Non Adhesive Dressing 5x5cm | 1 | 14 | 1a | NE | cm2 | do 10 | 1 mj. | 1 mj. | 1 mj. | 0.36 | 5% | 0.38 | IIb | S | SP, LJ | Poliuretan. Pjenasta obloga od poliuretanske mase. Ljepiva ili neljepiva. CE certifikat.
1579 | 020903111805 | Poliuretan/Pjena do 75 cm2 216 | T&L Co. | Sanitas | Poliuretan/Pjena do 75 cm2, T&L Co. | RenoFoam F 5x5cm, ljepljiva, tanka 2mm; RenoFoam F 5x10cm, ljepljiva, tanka 2mm; RenoFoam F 5x5cm,ljepljiva,debela 5mm; RenoFoam F 5x10cm,ljepljiva,debela 5mm; RenoFoam 5x5cm,neljepljiva,tanka 2mm; RenoFoam 5x10cm,neljepljiva,tanka 2mm; RenoFoam 5x5 cm,neljepljiva,debela 5mm; RenoFoam 5x10cm,neljepljiva,debela 5mm | 1 | 14 | 1a | NE | cm2 | do 10 | 1 mj. | 1 mj. | 1 mj. | 0.36 | 5% | 0.38 | IIb | S | SP, LJ | Poliuretan. Pjenasta obloga od poliuretanske mase. Ljepiva ili neljepiva. CE certifikat.
1580 | 020903111806 | Poliuretan/Pjena do 75 cm2 216 | Genewel Co | Sanitas | Poliuretan/Pjena do 75 cm2, Genewel Co. | MediFoam T 6,5 x 6,5 x 0,5 cm; MediFoam B Cavity 2 x 20 x 0,3 cm; MediFoam F 5 x 5x 0,2cm; MediFoam F 7,5 x 7,5 x 0,2cm; MediFoam F 7,5 x7,5 x 0,3 cm | 1 | 14 | 1a | NE | cm2 | do 10 | 1 mj. | 1 mj. | 1 mj. | 0.36 | 5% | 0.38 | IIb | S | SP, LJ | Poliuretan. Pjenasta obloga od poliuretanske mase. Ljepiva ili neljepiva. CE certifikat.
1581 | 020903111901 | Poliuretan/Pjena iznad 75 cm2 216 | Coloplast A/S | Coloplast A/S, Podružnica Zagreb | Poliuretan/Pjena iznad 75 cm2 , Coloplast A/S | BIATAIN Non-adhesive Foam Dressing 3410 (10x10 cm), 3413 (15x15cm), 3416 (20x20 cm) ; BIATAIN Adhesive Foam Dressing 3420 (12,5 x 12,5 cm), 3423(18x18cm), 3426 (18 x 28 cm)$ | 1 | 14 | 1a | NE | cm2 | do 10 | 1 mj. | 1 mj. | 1 mj. | 0.33 | 5% | 0.35 | IIb | S | SP, LJ | Poliuretan. Pjenasta obloga od poliuretanske mase. Ljepiva ili neljepiva. CE certifikat.
1582 | 020903111902 | Poliuretan/Pjena iznad 75 cm2 216 | Smith&Nephew Medical Limited | Rozi Step | Poliuretan/Pjena iznad 75 cm2 , Smith&Nephew Medical Limited | Allevyn non adhesive 10cmx10cm , Allevyn non adhesive 10cmx20cm , Allevyn non adhesive 15cmx15cm , Allevyn non adhesive 20cmx20cm ; Allevyn adhesive 12,5cmx12,5cm ; Allevyn adhesive 17,5cmx17,5cm ; Allevyn sacrum 17cmx17xm ; Allevyn heel 10,5cmx13,5cm; Cutinova hydro 10cmx10cm ; Cutinova hydro 15cmx20cm ; Allevyn adhesive (22,5cmx22,5cm)$ ; Allevyn sacrum (22cmx22cm)$ | 1 | 14 | 1a | NE | cm2 | do 10 | 1 mj. | 1 mj. | 1 mj. | 0.33 | 5% | 0.35 | IIb | S | SP, LJ | Poliuretan. Pjenasta obloga od poliuretanske mase. Ljepiva ili neljepiva. CE certifikat.
1583 | 020903111903 | Poliuretan/Pjena iznad 75 cm2 216 | Lohmann & Rauscher | Lohmann & Rauscher | Poliuretan/Pjena iznad 75 cm2 , Lohmann & Rauscher | Suprasorb P PU spužvasti povoj neljepljiv 10 x 10 cm ; Suprasorb P PU spužvasti povoj neljepljiv 15 x 15 cm ; Suprasorb P PU spužvasti povoj neljepljiv 15 x 20 cm ; Suprasorb P PU spužvasti povoj ljepljiv 10 x 10 cm ; Suprasorb P PU spužvasti povoj ljepljiv 15 x 15 cm ; Suprasorb P PU spužvasti povoj ljepljiv 15 x 20 cm ; Suprasorb P PU sacrum spužvasti povoj 18 x 20,5 cm | 1 | 14 | 1a | NE | cm2 | do 10 | 1 mj. | 1 mj. | 1 mj. | 0.33 | 5% | 0.35 | IIb | S | SP, LJ | Poliuretan. Pjenasta obloga od poliuretanske mase. Ljepiva ili neljepiva. CE certifikat.
1584 | 020903111904 | Poliuretan/Pjena iznad 75 cm2 216 | PAUL HARTMANN AG | PAUL HARTMANN d.o.o. | Poliuretan/Pjena iznad 75 cm2 , PAUL HARTMANN AG | PERMAFOAM 10X10 CM, STERILNI ; PERMAFOAM 10X20 CM, STERILNI ; PERMAFOAM 15X15 CM, STERILNI ; PERMAFOAM 20X20 CM, STERILNI ; PERMAFOAM COMFORT 11X11 CM, STERILNI ; PERMAFOAM COMFORT 10X20 CM, STERILNI ; PERMAFOAM COMFORT 15X15 CM, STERILNI ; PERMAFOAM COMFORT 20X20 CM, STERILNI ; PERMAFOAM SACRAL 18X18 CM, STERILNI ; PERMAFOAM SACRAL (22X22 CM)$, STERILNI ; PERMAFOAM CONCAVE 16,5X18 CM, STERILNI ; PERMAFOAM CAVITY 10X10 CM, STERILNI ; PERMAFOAM CONCAVE 16,5X18 CM, STERILNI ; | 1 | 14 | 1a | NE | cm2 | do 10 | 1 mj. | 1 mj. | 1 mj. | 0.33 | 5% | 0.35 | IIb | S | SP, LJ | Poliuretan. Pjenasta obloga od poliuretanske mase. Ljepiva ili neljepiva. CE certifikat.
1585 | 020903111905 | Poliuretan/Pjena iznad 75 cm2 216 | ConvaTec | Stoma medical | Poliuretan/Pjena iznad 75 cm2 , ConvaTec | Aquacel Foam Non Adhesive Dressing 10x10cm,Aquacel Foam Non Adhesive Dressing 15x15cm, Aquacel Foam Non Adhesive Dressing 20x20cm, Aquacel Foam Non Adhesive Dressing 15x20cm | 1 | 14 | 1a | NE | cm2 | do 10 | 1 mj. | 1 mj. | 1 mj. | 0.33 | 5% | 0.35 | IIb | S | SP, LJ | Poliuretan. Pjenasta obloga od poliuretanske mase. Ljepiva ili neljepiva. CE certifikat.
1586 | 020903111906 | Poliuretan/Pjena iznad 75 cm2 216 | ConvaTec | Stoma medical | Poliuretan/Pjena iznad 75 cm2 , ConvaTec | Aquacel Foam Adhesive 10x10cm, Aquacel Foam Adhesive 12,5x12,5cm, Aquacel Foam Adhesive 17,5x17,5cm, Aquacel Foam Adhesive (21x21cm)$, Aquacel Foam Adhesive Sacral Dressing 20x16,9cm, Aquacel Foam Adhesive Heel Dressing 19,8x14cm | 1 | 14 | 1a | NE | cm2 | do 10 | 1 mj. | 1 mj. | 1 mj. | 0.33 | 5% | 0.35 | IIb | S | SP, LJ | Poliuretan. Pjenasta obloga od poliuretanske mase. Ljepiva ili neljepiva. CE certifikat.
1587 | 020903111907 | Poliuretan/Pjena iznad 75 cm2 216 | T&L Co. | Sanitas | Poliuretan/Pjena iznad 75 cm2 , T&L Co. | RenoFoam F 5x20cm,10x10cm,10x20cm,15x15cm,15x20cm,20x20cm,ljepljiva,tanka 2mm ili debela 5mm; RenoFoam A 5x20cm,10x10cm,10x20cm,15x15cm,15x20cm,20x20cm,ljepljiva,tanka 2mm ili debela 5mm; RenoFoam 5x20cm,10x10cm,10x20cm,15x15cm,15x20cm,20x20cm,neljepljiva,tanka 2mm ili debela 5mm | 1 | 14 | 1a | NE | cm2 | do 10 | 1 mj. | 1 mj. | 1 mj. | 0.33 | 5% | 0.35 | IIb | S | SP, LJ | Poliuretan. Pjenasta obloga od poliuretanske mase. Ljepiva ili neljepiva. CE certifikat.
1588 | 020903111908 | Poliuretan/Pjena iznad 75 cm2 216 | Genewel Co. | Sanitas | Poliuretan/Pjena iznad 75 cm2 , Genewel Co. | MediFoam T 10x9x0,5cm; MediFoam B 10x10x0,5cm; MediFoam F 12,5x12,5x0,2cm; MediFoam F 12,5x12,5x0,3cm; MediFoam 17,5x17,5x0,2cm; MediFoam 17,5x17,5x0,3cm; MediFoam N 10x10x0,2cm | 1 | 14 | 1a | NE | cm2 | do 10 | 1 mj. | 1 mj. | 1 mj. | 0.33 | 5% | 0.35 | IIb | S | SP, LJ | Poliuretan. Pjenasta obloga od poliuretanske mase. Ljepiva ili neljepiva. CE certifikat.
Poliuretani / Pjene s dodatkom srebra ili aktivnog ugljena
1589 | 020903112001 | Poliuretan/Pjena sa dodatkom srebra ili aktivnog ugljena, do 75 cm2 217 | Smith&Nephew Medical Limited | Rozi Step | Poliuretan/Pjena sa dodatkom srebra ili aktivnog ugljena, do 75 cm2, Smith&Nephew Medical Limited | Allevyn Ag non adhesive 5cmx5cm , Allevyn Ag adhesive 7,5cmx7,5cm | 1 | 14 | 1a | NE | cm2 | do 10 | 1 mj. | 1 mj. | 1 mj. | 0.5 | 5% | 0.53 | IIb | S | SP, LJ | Pjenasta obloga od poliuretanske mase. Ljepiva ili neljepiva. S dodatkom aktivne supstance, srebra i/ili aktivnog ugljena. Standardna ili s rubom, ili tanka ili anatomski oblikovana. CE certifikat.
1590 | 020903112002 | Poliuretan/Pjena sa dodatkom srebra ili aktivnog ugljena, do 75 cm2 217 | Convatec Limited | Stoma medical | Poliuretan/Pjena sa dodatkom srebra ili aktivnog ugljena, do 75 cm2, Convatec Limited | Aquacel Ag Foam Non-Adhesive Dressing 5x5cm; Aquacel Ag Foam Adhesive Dressing 8x8cm | 1 | 14 | 1a | NE | cm2 | do 10 | 1 mj. | 1 mj. | 1 mj. | 0.5 | 5% | 0.53 | IIb | S | SP, LJ | Pjenasta obloga od poliuretanske mase. Ljepiva ili neljepiva. S dodatkom aktivne supstance, srebra i/ili aktivnog ugljena. Standardna ili s rubom, ili tanka ili anatomski oblikovana. CE certifikat.
1591 | 020903112101 | Poliuretan/Pjena sa dodatkom srebra ili aktivnog ugljena, iznad 75 cm2 217 | Coloplast A/S | Coloplast A/S, Podružnica Zagreb | Poliuretan/Pjena sa dodatkom srebra ili aktivnog ugljena, iznad 75 cm2, Coloplast A/S | BIATAIN AG Non-adhesive Foam Dressing with silver 9622 (10x10cm), 9625 (15x15cm), 9626 (20x20cm) ; BIATAIN AG Adhesive Foam Dressing with silver 3464 (15x15 cm), 9635 (18x18cm) | 1 | 14 | 1a | NE | cm2 | do 10 | 1 mj. | 1 mj. | 1 mj. | 0.41 | 5% | 0.43 | IIb | S | SP, LJ | Pjenasta obloga od poliuretanske mase. Ljepiva ili neljepiva. S dodatkom aktivne supstance, srebra i/ili aktivnog ugljena. Standardna ili s rubom, ili tanka ili anatomski oblikovana. CE certifikat.
1592 | 020903112102 | Poliuretan/Pjena sa dodatkom srebra ili aktivnog ugljena, iznad 75 cm2 217 | Smith&Nephew Medical Limited | Rozi Step | Poliuretan/Pjena sa dodatkom srebra ili aktivnog ugljena, iznad 75 cm2, Smith&Nephew Medical Limited | Acticoat post op 10cmx12cm ; Acticoat post op 10cmx20cm ; Allevyn Ag non adhesive 10cmx10cm ; Allevyn Ag adhesive 12,5cmx12,5cm ; Allevyn Ag adhesive 17,5cmx17,5cm ; Allevyn Ag heel 10,5cm x13,5 cm ; Allevin Ag sacrum (22cmx22cm)$ | 1 | 14 | 1a | NE | cm2 | do 10 | 1 mj. | 1 mj. | 1 mj. | 0.41 | 5% | 0.43 | IIb | S | SP, LJ | Pjenasta obloga od poliuretanske mase. Ljepiva ili neljepiva. S dodatkom aktivne supstance, srebra i/ili aktivnog ugljena. Standardna ili s rubom, ili tanka ili anatomski oblikovana. CE certifikat.
1593 | 020903112103 | Poliuretan/Pjena sa dodatkom srebra ili aktivnog ugljena, iznad 75 cm2 217 | Genewel Co. | Sanitas | Poliuretan/Pjena sa dodatkom srebra ili aktivnog ugljena, iznad 75 cm2, Genewel Co. | MediFoam S 10x10x0,5cm | 1 | 14 | 1a | NE | cm2 | do 10 | 1 mj. | 1 mj. | 1 mj. | 0.41 | 5% | 0.43 | IIb | S | SP, LJ | Pjenasta obloga od poliuretanske mase. Ljepiva ili neljepiva. S dodatkom aktivne supstance, srebra i/ili aktivnog ugljena. Standardna ili s rubom, ili tanka ili anatomski oblikovana. CE certifikat.
1594 | 020903112104 | Poliuretan/Pjena sa dodatkom srebra ili aktivnog ugljena, iznad 75 cm2 217 | Convatec Limited | Stoma medical | Poliuretan/Pjena sa dodatkom srebra ili aktivnog ugljena, iznad 75 cm2, Convatec Limited | Aquacel Ag Foam Non-Adhesive Dressing 10x10cm; Aquacel Ag Foam Non-Adhesive Dressing 15x15cm; Aquacel Ag Foam Non-Adhesive Dressing 20x20cm; Aquacel Ag Foam Non-Adhesive Dressing 15x20cm; Aquacel Ag Foam Adhesive Dressing 10x10cm; Aquacel Ag Foam Adhesive Dressing 12,5x12,5cm; Aquacel Ag Foam Adhesive Dressing 17,5x17,5cm; Aquacel Ag Foam Adhesive Dressing (21x21cm)$; Aquacel Ag Foam Adhesive Heel Dressing 19,8x14cm; Aquacel Ag Foam Adhesive Sacral Dressing 20x16,9cm | 1 | 14 | 1a | NE | cm2 | do 10 | 1 mj. | 1 mj. | 1 mj. | 0.41 | 5% | 0.43 | IIb | S | SP, LJ | Pjenasta obloga od poliuretanske mase. Ljepiva ili neljepiva. S dodatkom aktivne supstance, srebra i/ili aktivnog ugljena. Standardna ili s rubom, ili tanka ili anatomski oblikovana. CE certifikat.
Silikonske obloge
1595 | 020903112201 | Silikonska obloga za rane do 75 cm2 218 | Molnlycke Health Care AB | Bonifarm | Silikonska obloga za rane do 75 cm2, Molnlycke Health Care AB | Mepitel 7,5x10 ; Mepitel 5x7,5 ; Mepilex Lite 6x8,5 ; Mepilex E.M. 7,5x8,5 ; Mepilex Border 7,5x7,5 ; Mepilex Border Lite 7,5x7,5 , Mepilex Border E.M. 7,5x8,5 ; Mepilex Border E.M. 5x10 ; Mepilex Border Lite 5x12,5 | 1 | 14 | 1a | NE | cm2 | do 10 | 1 mj. | 1 mj. | 1 mj. | 0.46 | 5% | 0.48 | IIb | S | SP, LJ | Poliuretanska pjena s dodatkom silikona. Sloj silikona mora biti nanešen na cijelu površinu obloge koja prekriva ranu i okolnu kožu. Standardna, ili s rubom, ili tanka, ili tanka s rubom, ili anatomski oblikovana. Višeslojna obloga. Poliamidna mrežica. Obavezan upijajući sloj i zaštitna folija. CE certifikat.
1596 | 020903112202 | Silikonska obloga za rane do 75 cm2 218 | Smith&Nephew Medical Limited | Rozi Step | Silikonska obloga za rane do 75 cm2, Smith&Nephew Medical Limited | Allevyn gentle border 7,5cmx7,5cm | 1 | 14 | 1a | NE | cm2 | do 10 | 1 mj. | 1 mj. | 1 mj. | 0.46 | 5% | 0.48 | IIb | S | SP, LJ | Poliuretanska pjena s dodatkom silikona. Sloj silikona mora biti nanešen na cijelu površinu obloge koja prekriva ranu i okolnu kožu. Standardna, ili s rubom, ili tanka, ili tanka s rubom, ili anatomski oblikovana. Višeslojna obloga. Poliamidna mrežica. Obavezan upijajući sloj i zaštitna folija. CE certifikat.
1597 | 020903112203 | Silikonska obloga za rane do 75 cm2 304 | Lohmann&Rauscher International GmbH & Co | Lohmann & Rauscher | Silikonska obloga za rane do 75 cm2, Lohmann&Rauscher Int.GmbH | Suprasorb P silicone 5x5; Suprasorb P silicone 7,5x7,5; Suprasorb P silicone border 7,5x7,5 | 1 | 14 | 1a | NE | cm2 | do 10 | 1 mj. | 1 mj. | 1 mj. | 0.46 | 5% | 0.48 | IIb | S | SP, LJ | Poliuretanska pjena s dodatkom silikona. Sloj silikona mora biti nanešen na cijelu površinu obloge koja prekriva ranu i okolnu kožu. Standardna, ili s rubom, ili tanka, ili tanka s rubom, ili anatomski oblikovana. Višeslojna obloga. Poliamidna mrežica. Obavezan upijajući sloj i zaštitna folija. CE certifikat.
1598 | 020903112301 | Silikonska obloga za rane iznad 75 cm2 218 | Molnlycke Health Care AB | Bonifarm | Silikonska obloga za rane iznad 75 cm2, Molnlycke Health Care AB | Mepitel 10x18 ; Mepilex 10x10 ; Mepilex 12,5x12,5 ; Mepilex 13x21(talon) ; Mepilex 15x15 , Mepilex 10x20 ; Mepilex 10x21 ; Mepilex 17,5x17,5 ; Mepilex 20x20 ; Mepilex (21x22)$ , Mepilex Lite 10x10 ; Mepilex E.M.12,5x12,5 ; Mepilex Border E.M.12,5x12,5; Mepilex Border E.M. 17,5x17,5; Mepilex Lite 15x15 ; Mepilex E.M. 17,5x17,5 ; Mepilex Border 10x10 ; Mepilex Border 12,5x12,5 ; Mepilex Border 15x15 ; Mepilex Border 17,5x17,5 ; Mepilex Border 15x20 ; Mepilex Border (17,5x23)$ ; Mepilex Border 10x20 ; Mepilex Border 10x30 ; Mepilex Border (Sacrum) 18x18 ; Mepilex Border (Sacrum) 20x20 , Mepilex Border Sacrum (23x23)$ ; Mepilex Border Lite 10x10 ; Mepilex Border Lite 15x15 ; Mepilex Transfer 15x20 ; Mepitel (20x30)$ | 1 | 14 | 1a | NE | cm2 | do 10 | 1 mj. | 1 mj. | 1 mj. | 0.41 | 5% | 0.43 | IIb | S | SP, LJ | Poliuretanska pjena s dodatkom silikona. Sloj silikona mora biti nanešen na cijelu površinu obloge koja prekriva ranu i okolnu kožu. Standardna, ili s rubom, ili tanka, ili tanka s rubom, ili anatomski oblikovana. Višeslojna obloga. Poliamidna mrežica. Obavezan upijajući sloj i zaštitna folija. CE certifikat.
1599 | 020903112302 | Silikonska obloga za rane iznad 75 cm2 304 | Coloplast A/S | Coloplast A/S, Podružnica Zagreb | Silikonska obloga za rane iznad 75 cm2, Coloplast A/S | BIATAIN Silicone Dressing 33436 (12,5 x 12,5 cm), 33437 (15 x 15 cm), 33438 (17,5 x 17,5 cm) | 1 | 14 | 1a | NE | cm2 | do 10 | 1 mj. | 1 mj. | 1 mj. | 0.41 | 5% | 0.43 | IIb | S | SP, LJ | Poliuretanska pjena s dodatkom silikona. Sloj silikona mora biti nanešen na cijelu površinu obloge koja prekriva ranu i okolnu kožu. Standardna, ili s rubom, ili tanka, ili tanka s rubom, ili anatomski oblikovana. Višeslojna obloga. Poliamidna mrežica. Obavezan upijajući sloj i zaštitna folija. CE certifikat.
1600 | 020903112303 | Silikonska obloga za rane iznad 75 cm2 218 | Smith&Nephew Medical Limited | Rozi Step | Silikonska obloga za rane iznad 75 cm2, Smith&Nephew Medical Limited | Allevyn gentle border 12,5cmx12,5cm ; Allevyn gentle border 17,5cmx17,5cm ; Allevyn gentle border heel (23cmx23,2cm)$ | 1 | 14 | 1a | NE | cm2 | do 10 | 1 mj. | 1 mj. | 1 mj. | 0.41 | 5% | 0.43 | IIb | S | SP, LJ | Poliuretanska pjena s dodatkom silikona. Sloj silikona mora biti nanešen na cijelu površinu obloge koja prekriva ranu i okolnu kožu. Standardna, ili s rubom, ili tanka, ili tanka s rubom, ili anatomski oblikovana. Višeslojna obloga. Poliamidna mrežica. Obavezan upijajući sloj i zaštitna folija. CE certifikat.
1601 | 020903112304 | Silikonska obloga za rane iznad 75 cm2 304 | Lohmann&Rauscher International GmbH & Co | Lohmann & Rauscher | Silikonska obloga za rane iznad 75 cm2, Lohmann&Rauscher Int.GmbH | Suprasorb P silicone 10x10; Suprasorb P silicone 15x15; Suprasorb P silicone 15x20; Suprasorb P silicone border 10x10; Suprasorb P silicone border 15x15; Suprasorb P silicone border 15x20 | 1 | 14 | 1a | NE | cm2 | do 10 | 1 mj. | 1 mj. | 1 mj. | 0.41 | 5% | 0.43 | IIb | S | SP, LJ | Poliuretanska pjena s dodatkom silikona. Sloj silikona mora biti nanešen na cijelu površinu obloge koja prekriva ranu i okolnu kožu. Standardna, ili s rubom, ili tanka, ili tanka s rubom, ili anatomski oblikovana. Višeslojna obloga. Poliamidna mrežica. Obavezan upijajući sloj i zaštitna folija. CE certifikat.
1602 | 020903112305 | Silikonska obloga za rane iznad 75 cm2 304 | Smith&Nephew Medical Limited | Rozi Step | Silikonska obloga za rane iznad 75 cm2, Smith&Nephew Medical Limited | Allevyn Life 10,3cmx10,3cm; Allevyn Life 12,9cmx12,9cm; Allevyn Life 15,4cmx15,4cm; Allevyn Life 21cmx21cm$; Allevyn Life Sacrum 17,2cmx17,5cm; Allevyn Life Sacrum 21,6cmx23cm$; Allevyn Life Heel 25cmx25,2cm$ | 1 | 14 | 1a | NE | cm2 | do 10 | 1 mj. | 1 mj. | 1 mj. | 0.41 | 5% | 0.43 | IIb | S | SP, LJ | Poliuretanska pjena s dodatkom silikona. Sloj silikona mora biti nanešen na cijelu površinu obloge koja prekriva ranu i okolnu kožu. Standardna, ili s rubom, ili tanka, ili tanka s rubom, ili anatomski oblikovana. Višeslojna obloga. Poliamidna mrežica. Obavezan upijajući sloj i zaštitna folija. CE certifikat.
1603 | 020903112401 | Silikonska obloga za rane iznad 400 cm2 219 | Molnlycke Health Care AB | Bonifarm | Silikonska obloga za rane iznad 400 cm2, Molnlycke Health Care AB | Mepilex Transfer (20cmx50cm) ; Mepilex Lite (20cmx50cm); Mepitel 20x30 | 1 | 14 | 1a | NE | cm2 | do 10 | 1 mj. | 1 mj. | 1 mj | 0.4 | 5% | 0.42 | IIb | S | SP, LJ | Poliuretanska pjena s dodatkom silikona. Sloj silikona mora biti nanešen na cijelu površinu obloge koja prekriva ranu i okolnu kožu. Standardna, ili s rubom, ili tanka, ili tanka s rubom, ili anatomski oblikovana. Višeslojna obloga. Poliamidna mrežica. Obavezan upijajući sloj i zaštitna folija. CE certifikat.
Silikonske obloge s dodatkom srebra
1604 | 020903112501 | Silikonska obloga za rane s dodatkom srebra do 75 cm2 220 | Molnlycke Health Care AB | Bonifarm | Silikonska obloga za rane s dodatkom srebra do 75 cm2, Molnlycke Health Care AB | Mepilex Ag 6x8,5 ; Mepilex Border Ag 7,5x7,5 | 1 | 14 | 1a | NE | cm2 | do 10 | 1 mj. | 1 mj. | 1 mj. | 0.57 | 5% | 0.6 | III | S | SP, LJ | Poliuretanska pjena sa silikonom nanešenim na cijelu površinu obloge koja prekriva ranu i okolnu kožu, silikon s dodatkom aktivne supstance, srebra. Mekani savitljivi, za zrak propustan, selektivno ljepljiv - ljepljiv za kožu ali ne za ranu. CE certifikat.
1605 | 020903112502 | Silikonska obloga za rane s dodatkom srebra do 75 cm2 220 | Smith&Nephew Medical Limited | Rozi Step | Silikonska obloga za rane s dodatkom srebra do 75 cm2, Smith&Nephew Medical Limited | Allevyn Ag gentle border 7,5cmx7,5cm | 1 | 14 | 1a | NE | cm2 | do 10 | 1 mj. | 1 mj. | 1 mj. | 0.57 | 5% | 0.6 | III | S | SP, LJ | Poliuretanska pjena sa silikonom nanešenim na cijelu površinu obloge koja prekriva ranu i okolnu kožu, silikon s dodatkom aktivne supstance, srebra. Mekani savitljivi, za zrak propustan, selektivno ljepljiv - ljepljiv za kožu ali ne za ranu. CE certifikat.
1606 | 020903112503 | Silikonska obloga za rane s dodatkom srebra do 75 cm2 220 | Coloplast A/S | Coloplast A/S, Podružnica Zagreb | Silikonska obloga za rane s dodatkom srebra do 75 cm2, Coloplast A/S | Biatain Silicone Ag Foam Dressing 7,5x7,5cm (kataloški broj 39636) | 1 | 14 | 1a | NE | cm2 | do 10 | 1 mj. | 1 mj. | 1 mj. | 0.57 | 5% | 0.6 | III | S | SP, LJ | Poliuretanska pjena sa silikonom nanešenim na cijelu površinu obloge koja prekriva ranu i okolnu kožu, silikon s dodatkom aktivne supstance, srebra. Mekani savitljivi, za zrak propustan, selektivno ljepljiv - ljepljiv za kožu ali ne za ranu. CE certifikat.
1607 | 020903112601 | Silikonska obloga za rane s dodatkom srebra iznad 75 cm2 220 | Molnlycke Health Care AB | Bonifarm | Silikonska obloga za rane s dodatkom srebra iznad 75 cm2, Molnlycke Health Care AB | Mepilex Ag 10x10 ; Mepilex Ag 12,5x12,5 ; Mepilex Ag 10x21 ; Mepilex Ag 13x21(talon) ; Mepilex Ag 17,5x17,5 ; Mepilex Border Ag 12,5x12,5 ; Mepilex Border Ag 17,5x17,5 ; Mepilex Border Ag 10x20 ; Mepilex Border Ag 10x25 ; Mepilex Border Ag 10x30 ; Mepilex Border Sacrum Ag 18x18 ; Mepilex Border Sacrum Ag 20x20 ; Mepilex Border Sacrum Ag (23x23)$ | 1 | 14 | 1a | NE | cm2 | do 10 | 1 mj. | 1 mj. | 1 mj. | 0.52 | 5% | 0.55 | III | S | SP, LJ | Poliuretanska pjena sa silikonom nanešenim na cijelu površinu obloge koja prekriva ranu i okolnu kožu, silikon s dodatkom aktivne supstance, srebra. Mekani savitljivi, za zrak propustan, selektivno ljepljiv - ljepljiv za kožu ali ne za ranu. CE certifikat.
1608 | 020903112602 | Silikonska obloga za rane s dodatkom srebra iznad 75 cm2 220 | Smith&Nephew Medical Limited | Rozi Step | Silikonska obloga za rane s dodatkom srebra iznad 75 cm2, Smith&Nephew Medical Limited | Allevyn Ag gentle border 10cmx10cm ; Allevyn Ag gentle border 12,5cmx12,5cm ; Allevyn Ag gentle border 17,5cmx17,5cm | 1 | 14 | 1a | NE | cm2 | do 10 | 1 mj. | 1 mj. | 1 mj. | 0.52 | 5% | 0.55 | III | S | SP, LJ | Poliuretanska pjena sa silikonom nanešenim na cijelu površinu obloge koja prekriva ranu i okolnu kožu, silikon s dodatkom aktivne supstance, srebra. Mekani savitljivi, za zrak propustan, selektivno ljepljiv - ljepljiv za kožu ali ne za ranu. CE certifikat.
1609 | 020903112603 | Silikonska obloga za rane s dodatkom srebra iznad 75 cm2 220 | Coloplast A/S | Coloplast A/S, Podružnica Zagreb | Silikonska obloga za rane s dodatkom srebra iznad 75 cm2, Coloplast A/S | Biatain Silicone Ag Foam Dressing 10x10cm (kataloški broj 39637), Biatain Silicone Ag Foam Dressing 12,5x12,5cm (kataloški broj 39638), Biatain Silicone Ag Foam Dressing 15x15cm (kataloški broj 39639), Biatain Silicone Ag Foam Dressing 17,5x17,5cm (kataloški broj 39640) | 1 | 14 | 1a | NE | cm2 | do 10 | 1 mj. | 1 mj. | 1 mj. | 0.52 | 5% | 0.55 | III | S | SP, LJ | Poliuretanska pjena sa silikonom nanešenim na cijelu površinu obloge koja prekriva ranu i okolnu kožu, silikon s dodatkom aktivne supstance, srebra. Mekani savitljivi, za zrak propustan, selektivno ljepljiv - ljepljiv za kožu ali ne za ranu. CE certifikat.
Ostala pomagala za cijeljenje rana
1610 | 021503112701 | Gel za rane s nekrotičnim naslagama 221 | Molnlycke Health Care AB | Bonifarm | Gel za rane s nekrotičnim naslagama, Molnlycke Health Care AB | Hypergel | 1 | 14 | 1a | NE | gram | do 150g | 1 mj. | 1 mj. | 1 mj. | 1.46 | 5% | 1.53 | IIb | S | SP, LJ | Sterilni hipertonični 20%tni NaCl gel, hidrokoloid. CE certifikat.
1611 | 021503112702 | Gel za rane s nekrotičnim naslagama 221 | Coloplast A/S | Coloplast A/S, Podružnica Zagreb | Gel za rane s nekrotičnim naslagama, Coloplast A/S | PURILON gel (3900) | 1 | 14 | 1a | NE | gram | do 150g | 1 mj. | 1 mj. | 1 mj. | 1.46 | 5% | 1.53 | IIb | S | SP, LJ | Sterilni hipertonični 20%tni NaCl gel, hidrokoloid. CE certifikat.
1612 | 021503112703 | Gel za rane s nekrotičnim naslagama 221 | Smith&Nephew Medical Limited | Rozi Step | Gel za rane s nekrotičnim naslagama, Smith&Nephew Medical Limited | Intrasite gel 15g | 1 | 14 | 1a | NE | gram | do 150g | 1 mj. | 1 mj. | 1 mj. | 1.46 | 5% | 1.53 | IIb | S | SP, LJ | Sterilni hipertonični 20%tni NaCl gel, hidrokoloid. CE certifikat.
1613 | 021503112704 | Gel za rane s nekrotičnim naslagama 221 | Lohmann & Rauscher | Lohmann & Rauscher | Gel za rane s nekrotičnim naslagama, Lohmann & Rauscher | Suprasorb G gel 20 g šprica | 1 | 14 | 1a | NE | gram | do 150g | 1 mj. | 1 mj. | 1 mj. | 1.46 | 5% | 1.53 | IIb | S | SP, LJ | Sterilni hipertonični 20%tni NaCl gel, hidrokoloid. CE certifikat.
1614 | 021503112705 | Gel za rane s nekrotičnim naslagama 221 | ConvaTec | Stoma medical | Gel za rane s nekrotičnim naslagama, ConvaTec | Granugel Hydrocolloid Gel 15g | 1 | 14 | 1a | NE | gram | do 150g | 1 mj. | 1 mj. | 1 mj. | 1.46 | 5% | 1.53 | IIb | S | SP, LJ | Sterilni hipertonični 20%tni NaCl gel, hidrokoloid. CE certifikat.
1615 | 021503112801 | Pasta za rane koje cijele 222 | ConvaTec | Stoma medical | Pasta za rane koje cijele, ConvaTec | Granuflex Hydrocolloid Paste 30g | 1 | 14 | 1a | NE | gram | do 150g | 1 mj. | 1 mj. | 1 mj. | 1 | 5% | 1.05 | IIb | S | SP, LJ | Natrijkarboksimetilceluloza, želatin, pektin u obliku paste. CE certifikat.
1616 | 021503112901 | Gel za rane koje cijele 223 | Molnlycke Health Care AB | Bonifarm | Gel za rane koje cijele, Molnlycke Health Care AB | Normgel | 1 | 14 | 1a | NE | gram | do 150g | 1 mj. | 1 mj. | 1 mj | 1 | 5% | 1.05 | IIb | S | SP, LJ | Sterilni 0,9 % tni NaCl gel, hidrokoloid ili alginat. CE certifikat.
1617 | 023003113001 | Gaza od netkanog materijala, sterilna 5x5 219 | Molnlycke Health Care AB | Bonifarm | Gaza od netkanog materijala, sterilna 5x5, Molnlycke Health Care AB | Mesoft 5x5 | 1 | 14 | 1a | NE | kom | do 450 | 3 mj. | 3 mj. | 3 mj | 0.14 | 5% | 0.15 | I | S | SP, LJ | Od netkanog materijala, veličina 5x5 cm.
1618 | 023003113002 | Gaza od netkanog materijala, sterilna 5x5 219 | Tosama | Tosama | Gaza od netkanog materijala, sterilna 5x5, Tosama | Vivanet sterilni 5x5cm | 1 | 14 | 1a | NE | kom | do 450 | 3 mj. | 3 mj. | 3 mj | 0.14 | 5% | 0.15 | I | S | SP, LJ | Od netkanog materijala, veličina 5x5 cm.
1619 | 023003113003 | Gaza od netkanog materijala, sterilna 5x5 219 | PAUL HARTMANN AG | PAUL HARTMANN d.o.o. | Gaza od netkanog materijala, sterilna 5x5, PAUL HARTMANN AG | MEDICOMP 5X5 CM, STERILNI | 1 | 14 | 1a | NE | kom | do 450 | 3 mj. | 3 mj. | 3 mj | 0.14 | 5% | 0.15 | I | S | SP, LJ | Od netkanog materijala, veličina 5x5 cm.
1620 | 023003113004 | Gaza od netkanog materijala, sterilna 5x5 219 | Lohmann & Rauscher | Lohmann & Rauscher | Gaza od netkanog materijala, sterilna 5x5, Lohmann & Rauscher | Vliwasoft kompresa 5 x 5 cm, sterilna 4 sl. i 6 sl. | 1 | 14 | 1a | NE | kom | do 450 | 3 mj. | 3 mj. | 3 mj | 0.14 | 5% | 0.15 | I | S | SP, LJ | Od netkanog materijala, veličina 5x5 cm.
1621 | 023003113005 | Gaza od netkanog materijala, sterilna 5x5 219 | MaiMed GmbH | Sanol H | Gaza od netkanog materijala, sterilna 5x5, MaiMed GmbH | MaiMed VK, sterile 5x5 cm | 1 | 14 | 1a | NE | kom | do 450 | 3 mj. | 3 mj. | 3 mj | 0.14 | 5% | 0.15 | I | S | SP, LJ | Od netkanog materijala, veličina 5x5 cm.
1622 | 023003113006 | Gaza od netkanog materijala, sterilna 5x5 219 | Lola Ribar | Lola Ribar | Gaza od netkanog materijala, sterilna 5x5, Lola Ribar | Komprese sterilne od netkanog materijala 5x5cm | 1 | 14 | 1a | NE | kom | do 450 | 3 mj. | 3 mj. | 3 mj | 0.14 | 5% | 0.15 | I | S | SP, LJ | Od netkanog materijala, veličina 5x5 cm.
1623 | 023003113101 | Gaza od netkanog materijala 10x10, sterilna 219 | Molnlycke Health Care AB | Bonifarm | Gaza od netkanog materijala 10x10, sterilna, Molnlycke Health Care AB | Mesoft 10x10 | 1 | 14 | 1a | NE | kom | do 450 | 3 mj. | 3 mj. | 3 mj | 0.31 | 5% | 0.33 | I | S | SP, LJ | Od netkanog materijala, veličina 10x10 cm.
1624 | 023003113102 | Gaza od netkanog materijala 10x10, sterilna 219 | Tosama | Tosama | Gaza od netkanog materijala 10x10, sterilna, Tosama | Vivanet sterilni 10x10cm | 1 | 14 | 1a | NE | kom | do 450 | 3 mj. | 3 mj. | 3 mj | 0.31 | 5% | 0.33 | I | S | SP, LJ | Od netkanog materijala, veličina 10x10 cm.
1625 | 023003113103 | Gaza od netkanog materijala 10x10, sterilna 219 | PAUL HARTMANN AG | PAUL HARTMANN d.o.o. | Gaza od netkanog materijala 10x10, sterilna, PAUL HARTMANN AG | MEDICOMP 10X10 CM, STERILNI | 1 | 14 | 1a | NE | kom | do 450 | 3 mj. | 3 mj. | 3 mj | 0.31 | 5% | 0.33 | I | S | SP, LJ | Od netkanog materijala, veličina 10x10 cm.
1626 | 023003113104 | Gaza od netkanog materijala 10x10, sterilna 219 | Lohmann & Rauscher | Lohmann & Rauscher | Gaza od netkanog materijala 10x10, sterilna, Lohmann & Rauscher | Vliwasoft kompresa 10 x 10 cm, sterilna 4 sl. i 6 sl. | 1 | 14 | 1a | NE | kom | do 450 | 3 mj. | 3 mj. | 3 mj | 0.31 | 5% | 0.33 | I | S | SP, LJ | Od netkanog materijala, veličina 10x10 cm.
1627 | 023003113105 | Gaza od netkanog materijala 10x10, sterilna 219 | MaiMed GmbH | Sanol H | Gaza od netkanog materijala 10x10, sterilna, MaiMed GmbH | MaiMed VK, sterile 10x10 cm | 1 | 14 | 1a | NE | kom | do 450 | 3 mj. | 3 mj. | 3 mj | 0.31 | 5% | 0.33 | I | S | SP, LJ | Od netkanog materijala, veličina 10x10 cm.
1628 | 023003113106 | Gaza od netkanog materijala 10x10, sterilna 219 | Lola Ribar | Lola Ribar | Gaza od netkanog materijala 10x10, sterilna, Lola Ribar | Komprese sterilne od netkanog materijala 10x10cm | 1 | 14 | 1a | NE | kom | do 450 | 3 mj. | 3 mj. | 3 mj | 0.31 | 5% | 0.33 | I | S | SP, LJ | Od netkanog materijala, veličina 10x10 cm.
1629 | 023003113201 | Gaza od netkanog materijala, sterilna 10x20 219 | Molnlycke Health Care AB | Bonifarm | Gaza od netkanog materijala, sterilna 10x20, Molnlycke Health Care AB | Mesoft 10x20 | 1 | 14 | 1a | NE | kom | do 450 | 3 mj. | 3 mj. | 3 mj | 0.64 | 5% | 0.67 | I | S | SP, LJ | Od netkanog materijala, veličina 10x20 cm.
1630 | 023003113202 | Gaza od netkanog materijala, sterilna 10x20 219 | Tosama | Tosama | Gaza od netkanog materijala, sterilna 10x20, Tosama | Vivanet sterilni 10x20cm | 1 | 14 | 1a | NE | kom | do 450 | 3 mj. | 3 mj. | 3 mj | 0.64 | 5% | 0.67 | I | S | SP, LJ | Od netkanog materijala, veličina 10x20 cm.
1631 | 023003113203 | Gaza od netkanog materijala, sterilna 10x20 219 | PAUL HARTMANN AG | PAUL HARTMANN d.o.o. | Gaza od netkanog materijala, sterilna 10x20, PAUL HARTMANN AG | MEDICOMP 10X20 CM, STERILNI | 1 | 14 | 1a | NE | kom | do 450 | 3 mj. | 3 mj. | 3 mj | 0.64 | 5% | 0.67 | I | S | SP, LJ | Od netkanog materijala, veličina 10x20 cm.
1632 | 023003113204 | Gaza od netkanog materijala, sterilna 10x20 219 | Lohmann & Rauscher | Lohmann & Rauscher | Gaza od netkanog materijala, sterilna 10x20, Lohmann & Rauscher | Vliwasoft kompresa 10 x 20 cm, sterilna 4 sl. i 6 sl. | 1 | 14 | 1a | NE | kom | do 450 | 3 mj. | 3 mj. | 3 mj | 0.64 | 5% | 0.67 | I | S | SP, LJ | Od netkanog materijala, veličina 10x20 cm.
1633 | 023003113205 | Gaza od netkanog materijala, sterilna 10x20 219 | MaiMed GmbH | Sanol H | Gaza od netkanog materijala, sterilna 10x20, MaiMed GmbH | MaiMed VK, sterile 10x20 cm | 1 | 14 | 1a | NE | kom | do 450 | 3 mj. | 3 mj. | 3 mj | 0.64 | 5% | 0.67 | I | S | SP, LJ | Od netkanog materijala, veličina 10x20 cm.
1634 | 023003113206 | Gaza od netkanog materijala, sterilna 10x20 219 | Lola Ribar | Lola Ribar | Gaza od netkanog materijala, sterilna 10x20, Lola Ribar | Komprese sterilne od netkanog materijala 10x20cm | 1 | 14 | 1a | NE | kom | do 450 | 3 mj. | 3 mj. | 3 mj | 0.64 | 5% | 0.67 | I | S | SP, LJ | Od netkanog materijala, veličina 10x20 cm.
1635 | 023003113301 | Mrežice od netkanog materijala, mala 219 | Molnlycke Health Care AB | Bonifarm | Mrežice od netkanog materijala, mala, Molnlycke Health Care AB | Tubifast crveni , Tubifast zeleni | 1 | 14 | 1a | NE | metar | do 60 | 3 mj. | 3 mj. | 3 mj | 6.2 | 5% | 6.51 | I | S | SP, LJ | Od netkanog materijala (pamuk ili viskoza), veličina do 20 cm obujma.
1636 | 023003113401 | Mrežice od netkanog materijala, srednja 219 | Molnlycke Health Care AB | Bonifarm | Mrežice od netkanog materijala, srednja, Molnlycke Health Care AB | Tubifast plavi | 1 | 14 | 1a | NE | metar | do 60 | 3 mj. | 3 mj. | 3 mj | 7 | 5% | 7.35 | I | S | SP, LJ | Od netkanog materijala (pamuk ili viskoza), veličina od 20 do 40 cm.
1637 | 023003113501 | Mrežice od netkanog materijala, velika 219 | Molnlycke Health Care AB | Bonifarm | Mrežice od netkanog materijala, velika, Molnlycke Health Care AB | Tubifast žuti | 1 | 14 | 1a | NE | metar | do 60 | 3 mj. | 3 mj. | 3 mj | 10.7 | 5% | 11.24 | I | S | SP, LJ | Od netkanog materijala (pamuk ili viskoza), veličina od 40 do 60 cm.
1638 | 023003113601 | Mrežice od netkanog materijala, ekstra velika 219 | Molnlycke Health Care AB | Bonifarm | Mrežice od netkanog materijala, ekstra velika, Molnlycke Health Care AB | Tubifast ljubičasti | 1 | 14 | 1a | NE | metar | do 60 | 3 mj. | 3 mj. | 3 mj | 17.9 | 5% | 18.8 | I | S | SP, LJ | Od netkanog materijala (pamuk ili viskoza), veličina iznad 60 cm obujma.
1639 | 023003113701 | Zavoj od netkanog materijala mali 219 | Tosama | Tosama | Zavoj od netkanog materijala mali , Tosama | Vivalast zavoj bijeli, 4cm x 4m | 1 | 14 | 1a | NE | kom | do 15 | 3 mj. | 3 mj. | 3 mj | 1.61 | 5% | 1.69 | I | S | SP, LJ | Od netkanog materijala, fiksirni zavoj bijeli, materijal viskoza, poliamid, poliester, rastezljivost najmanje 100%, , površina najmanje 1.600 cm2.
1640 | 023003113702 | Zavoj od netkanog materijala mali 219 | Lohmann & Rauscher | Lohmann & Rauscher | Zavoj od netkanog materijala mali , Lohmann & Rauscher | Mollelast 4 cm x 4 m, u foliji i rinfuzi | 1 | 14 | 1a | NE | kom | do 15 | 3 mj. | 3 mj. | 3 mj | 1.61 | 5% | 1.69 | I | S | SP, LJ | Od netkanog materijala, fiksirni zavoj bijeli, materijal viskoza, poliamid, poliester, rastezljivost najmanje 100%, , površina najmanje 1.600 cm2.
1641 | 023003113703 | Zavoj od netkanog materijala mali 219 | Bastos Viegas | Sanol H | Zavoj od netkanog materijala mali , Bastos Viegas | Conforming bandages 4m x 4cm | 1 | 14 | 1a | NE | kom | do 15 | 3 mj. | 3 mj. | 3 mj | 1.61 | 5% | 1.69 | I | S | SP, LJ | Od netkanog materijala, fiksirni zavoj bijeli, materijal viskoza, poliamid, poliester, rastezljivost najmanje 100%, , površina najmanje 1.600 cm2.
1642 | 023003113704 | Zavoj od netkanog materijala mali 219 | Lola Ribar | Lola Ribar | Zavoj od netkanog materijala mali , Lola Ribar | Lola Care Lolalast 4cm x 4m | 1 | 14 | 1a | NE | kom | do 15 | 3 mj. | 3 mj. | 3 mj | 1.61 | 5% | 1.69 | I | S | SP, LJ | Od netkanog materijala, fiksirni zavoj bijeli, materijal viskoza, poliamid, poliester, rastezljivost najmanje 100%, , površina najmanje 1.600 cm2.
1643 | 023003113801 | Zavoj od netkanog materijala srednji 219 | Tosama | Tosama | Zavoj od netkanog materijala srednji, Tosama | Vivamax zavoj bijeli, 6cm x 4m, Vivalast zavoj 6cm x 4m | 1 | 14 | 1a | NE | kom | do 15 | 3 mj. | 3 mj. | 3 mj | 2 | 5% | 2.1 | I | S | SP, LJ | Od netkanog materijala, fiksirni zavoj bijeli, materijal viskoza, poliamid, poliester, rastezljivost najmanje 100%, , površina najmanje 2.400 cm2.
1644 | 023003113802 | Zavoj od netkanog materijala srednji 219 | Lohmann & Rauscher | Lohmann & Rauscher | Zavoj od netkanog materijala srednji, Lohmann & Rauscher | Raucolast 6 cm x 4m, rinfuza ; Mollelast 6 cm x 4 m, u foliji i rinfuzi | 1 | 14 | 1a | NE | kom | do 15 | 3 mj. | 3 mj. | 3 mj | 2 | 5% | 2.1 | I | S | SP, LJ | Od netkanog materijala, fiksirni zavoj bijeli, materijal viskoza, poliamid, poliester, rastezljivost najmanje 100%, , površina najmanje 2.400 cm2.
1645 | 023003113803 | Zavoj od netkanog materijala srednji 219 | Bastos Viegas | Sanol H | Zavoj od netkanog materijala srednji, Bastos Viegas | Conforming bandages 4m x 6cm | 1 | 14 | 1a | NE | kom | do 15 | 3 mj. | 3 mj. | 3 mj | 2 | 5% | 2.1 | I | S | SP, LJ | Od netkanog materijala, fiksirni zavoj bijeli, materijal viskoza, poliamid, poliester, rastezljivost najmanje 100%, , površina najmanje 2.400 cm2.
1646 | 023003113804 | Zavoj od netkanog materijala srednji 219 | Lola Ribar | Lola Ribar | Zavoj od netkanog materijala srednji, Lola Ribar | Lola Care Lolalast 6cm x 4m | 1 | 14 | 1a | NE | kom | do 15 | 3 mj. | 3 mj. | 3 mj | 2 | 5% | 2.1 | I | S | SP, LJ | Od netkanog materijala, fiksirni zavoj bijeli, materijal viskoza, poliamid, poliester, rastezljivost najmanje 100%, , površina najmanje 2.400 cm2.
1647 | 023003113901 | Zavoj od netkanog materijala veliki 219 | Tosama | Tosama | Zavoj od netkanog materijala veliki , Tosama | Vivamax zavoj bijeli, 8cm x 4m; Vivalast zavoj 8cm x 4m | 1 | 14 | 1a | NE | kom | do 15 | 3 mj. | 3 mj. | 3 mj | 1.27 | 5% | 1.33 | I | S | SP, LJ | Od netkanog materijala, fiksirni zavoj bijeli, materijal viskoza, poliamid, poliester, rastezljivost najmanje 100% površina najmanje 3.200cm2.
1648 | 023003113902 | Zavoj od netkanog materijala veliki 219 | Lohmann & Rauscher | Lohmann & Rauscher | Zavoj od netkanog materijala veliki , Lohmann & Rauscher | Raucolast 8 cm x 4m rinfuza, Raucolast 10 cm x 4 m folija i rinfuza | 1 | 14 | 1a | NE | kom | do 15 | 3 mj. | 3 mj. | 3 mj | 1.27 | 5% | 1.33 | I | S | SP, LJ | Od netkanog materijala, fiksirni zavoj bijeli, materijal viskoza, poliamid, poliester, rastezljivost najmanje 100% površina najmanje 3.200cm2.
1649 | 023003113903 | Zavoj od netkanog materijala veliki 219 | Bastos Viegas | Sanol H | Zavoj od netkanog materijala veliki , Bastos Viegas | Conforming bandages 4m x 8cm | 1 | 14 | 1a | NE | kom | do 15 | 3 mj. | 3 mj. | 3 mj | 1.27 | 5% | 1.33 | I | S | SP, LJ | Od netkanog materijala, fiksirni zavoj bijeli, materijal viskoza, poliamid, poliester, rastezljivost najmanje 100% površina najmanje 3.200cm2.
1650 | 023003113904 | Zavoj od netkanog materijala veliki 219 | Lola Ribar | Lola Ribar | Zavoj od netkanog materijala veliki , Lola Ribar | Lola Care Lolalast 8cm x 4m; Lola Care Lolalast 10cm x 4m | 1 | 14 | 1a | NE | kom | do 15 | 3 mj. | 3 mj. | 3 mj | 1.27 | 5% | 1.33 | I | S | SP, LJ | Od netkanog materijala, fiksirni zavoj bijeli, materijal viskoza, poliamid, poliester, rastezljivost najmanje 100% površina najmanje 3.200cm2.
1652 | 023003114002 | Gaza impregnirana vazelinom, sterilna 219 | Lola Ribar | Lola Ribar | Gaza impregnirana vazelinom, sterilna, Lola Ribar | Lola Care Vazelete 10 cm x 7 m | 1 | 14 | 1a | NE | kom | do 15 | 3 mj. | 3 mj. | 3 mj | 69.43 | 5% | 72.9 | IIb | S | SP, LJ | Pamučna gaza impregnirana vazelinom, ukupna površina najmanje 7.000cm2. CE certifikat.
1653 | 023003115001 | Sterilna monofilamentna kompresa za rane s nekrotičnim naslagama, do 100 cm2 297 | Lohmann & Rauscher | Lohmann & Rauscher | Sterilna monofilamentna kompresa za rane s nekrotičnim naslagama, do 100 cm2, Lohmann & Rauscher | Debrisoft | 1 | 14 | 1a | NE | kom | do 5 | 1 mj. β | 1 mj. β | 1 mj. β | 42.75 | 5% | 44.89 | I | S | SP, LJ | Sterilna monofilamentna kompresa
1654 | 023003115002 | Sterilni monofilamentni štapić za rane s nekrotičnim naslagama, do 100 cm2 297 | Lohmann & Rauscher | Lohmann & Rauscher | Sterilni monofilamentni štapić za rane s nekrotičnim naslagama, do 100 cm2, Lohman & Rauscher | Debrisoft Lolly | 1 | 14 | 1a | NE | kom | do 5 | 1 mj. β | 1 mj. β | 1 mj. β | 42.75 | 5% | 44.89 | IIa | S | SP, LJ | Sterilni monofilamentni štapić, CE certifikat.
12 |  | POMAGALA ZA DISANJE
Respirator i pripadajući potrošni materijal
1655 | 050512120102 | Respirator za kućnu uporabu224 | Philips Respironics | Eksa Grupa | Respirator za kućnu uporabu, Philips Respironics | Trilogy 100 | 1 | 18, 16 | 9 | DA | kom | 1 | 10 god. | 10 god. | 10 god. | 48600 | 5% | 51030 | IIa | S | SP, LJ | Metal,plastika, električno napajanje. Mogućnost napajanja baterijama do 6 sati rada. CE certifikat.
1656 | 050512120103 | Respirator za kućnu uporabu224 | Resmed | Tehnomedika | Respirator za kućnu uporabu, Resmed | Astral 100, kat.broj 27062 | 1 | 18, 16 | 9 | DA | kom | 1 | 10 god. | 10 god. | 10 god. | 48600 | 5% | 51030 | IIb | S | SP,LJ | Metal,plastika, električno napajanje. Mogućnost napajanja baterijama do 8 sati rada. CE certifikat. Respirator je za invazivnu i neinvazivnu ventilaciju.
1657 | 050512120201 | Obnovljeni respirator za kućnu uporabu | Newport Medical Instruments Inc. | Tehnomedika | Obnovljeni respirator za kućnu uporabu, Newport Medical | HT50 Ventilator For Home/Hospital, HT50-H1 | 1 | 18, 16 | 9 | DA | kom | 1 | 10 god. | 10 god. | 10 god. | stvarni trošak | 5% | stvarni trošak | IIa | S | SP, LJ | Metal,plastika, električno napajanje. Mogućnost napajanja baterijama do 6 sati rada. CE certifikat.
1658 | 050512120202 | Obnovljeni respirator za kućnu uporabu | Philips Respironics | Eksa Grupa | Obnovljeni respirator za kućnu uporabu, Philips Respironics | Trilogy 100 | 1 | 18, 16 | 9 | DA | kom | 1 | 10 god. | 10 god. | 10 god. | 9560 | 5% | 10038 | IIa | S | SP, LJ | Metal,plastika, električno napajanje. Mogućnost napajanja baterijama do 6 sati rada. CE certifikat.
1659 | 050512120203 | Obnovljeni respirator za kućnu uporabu | Resmed | Tehnomedika | Obnovljeni respirator za kućnu uporabu, Resmed | Astral 100, kat.broj 27062 | 1 | 18, 16 | 9 | DA | kom | 1 | 10 god. | 10 god. | 10 god. | 9560 | 5% | 10038 | IIb | S | SP, LJ | Metal,plastika, električno napajanje. Mogućnost napajanja baterijama do 8 sati rada. CE certifikat. Obnovljeni respirator je za invazivnu i neinvazivnu ventilaciju.
Dijelovi respiratora HT50
1660 | 040312120101 | Dijelovi respiratora HT50 koji se mijenjaju nakon 10000 h/2 god./alarm291 | Newport Medical Instruments Inc. | Tehnomedika | Dijelovi respiratora HT50 koji se mijenjaju nakon 10000 h/2 god./alarm,Newport Medical Instruments Inc. | Interna baterija G19-00001-029, Motorna pumpa V11-21000-60, Ulazni filter zraka V11-35300-60, Solenoidni ventil V11-21400-69 | 1 | 18, 15 ,4 | 9 | NE | komplet | 1 |  |  |  | 15427.4 | 5% | 16198.77 |  | S | SP,LJ | Original prema modelu
1661 | 040312120102 | Dijelovi respiratora HT50 koji se mijenjaju nakon 20000 h//alarm292 | Newport Medical Instruments Inc. | Tehnomedika | Dijelovi respiratora HT50 koji se mijenjaju nakon 20000 h//alarm, Newport Medical Instruments Inc. | Interna baterija G19-00001-029, Motorna pumpa V11-21000-60, Ulazni filter zraka V11-35300-60, Solenoidni ventil V11-21400-69, Interna baterija NiM | 1 | 18, 15 ,4 | 9 | NE | komplet | 1 |  |  |  | 16200 | 5% | 17010 |  | S | SP,LJ | Original prema modelu
Dijelovi respiratora Trilogy 100
1662 | 040312120201 | Dijelovi respiratora Trilogy 100 koji se mijenjaju nakon 17500/2 god.293 | Philips Respironics | Eksa Grupa | Dijelovi respiratora Trilogy 100 koji se mijenjaju nakon 17500/2 god., Philips Respironics | Trilogy Detachable Battery (1043570), Internal Battery pack kits (1055806), Pollen filter kits (1035443), Motor Blower Assembly kit (1054951), RP Trilogy 100 Filter Kit (1112813) | 1 | 18, 15 ,4 | 9 | NE | komplet | 1 |  |  |  | 14188 | 5% | 14897.4 |  | S | SP,LJ | Original prema modelu
Dijelovi respiratora Astral 100
1663 | 040312120301 | Dio respiratora Astral 100 koji se mijenja nakon 2 godine294 | Resmed | Tehnomedika | Dio respiratora Astral 100 koji se mijenja nakon 2 godine, Resmed | Interna baterija 19620 | 1 | 18, 15 ,4 | 9 | NE | kom | 1 | 2 god | 2 god | 2 god | 3830 | 5% | 4021.5 |  | S | SP,LJ | Original prema modelu
1664 | 040312120302 | Djelovi respiratora Astral 100 koji se mijenjaju nakon 35.000 sati295 | Resmed | Tehnomedika | Djelovi respiratora Astral 100 koji se mijenjaju nakon 35.000 sati, Resmed | Interna baterija 19620, Pneumatski blok 19623, Interni hladnjak 19610, Vijci, vanjski 19651 | 1 | 18, 15 ,4 | 9 | NE | komplet | 1 |  |  |  | 22590 | 5% | 23719.5 |  | S | SP,LJ | Original prema modelu
Pripadajući potrošni materijal za respirator HT50
1665 | 050512120311 | Filter proksimalni za respirator 225 | Medtronic/Covidien/Newport | Tehnomedika | Filter proksimalni za respirator, Medtronic/Covidien/Newport | Filter proksimalni, HT6004701 | 1 | 18, 15 ,4 | 9 | NE | kom | do 2 | 3 mj. | 3 mj. | 3 mj. | 63 | 5% | 66.15 | IIa | S | SP, LJ | CE certifikat., original za model respiratora HT50
1666 | 050512120312 | Filter ulazni zračni za respirator 225 | Medtronic/Covidien/Newport | Tehnomedika | Filter ulazni zračni za respirator, Medtronic/Covidien/Newport | Filter ulazni zračni, HT460300 | 1 | 18, 15 ,4 | 9 | NE | kom | do 9 | 3 mj. | 3 mj. | 3 mj. | 42.22 | 5% | 44.33 | IIa | S | SP, LJ | CE certifikat., original za model respiratora HT50
1667 | 050512120313 | Cijev za respirator 225 | Medtronic/Covidien/Newport | Tehnomedika | Cijev za respirator, Medtronic/Covidien/Newport | Cijev za respirator, BCD43811P | 1 | 18, 15 ,4 | 9 | NE | kom | do 4 | 3 mj. | 3 mj. | 3 mj. | 86.51 | 5% | 90.84 | IIa | S | SP, LJ | CE certifikat., original za model respiratora HT50
1668 | 050512120314 | Bakterijsko-virusni filter 225 | Flexicare | Tehnomedika | Bakterijsko-virusni filter, Flexicare | Bakterijsko-virusni filter, 038-41-370 | 1 | 18, 15 ,4 | 9 | NE | kom | do 8 | 3 mj. | 3 mj. | 3 mj. | 20.6 | 5% | 21.63 | IIa | S | SP, LJ | CE certifikat., original za model respiratora HT50
1669 | 050512120315 | HME filter 225 | Flexicare | Tehnomedika | HME filter, Flexicare | HME filter, 038-41-355 | 1 | 18, 15 ,4 | 9 | NE | kom | do 91 | 3 mj. | 3 mj. | 3 mj. | 14.7 | 5% | 15.44 | IIa | S | SP, LJ | CE certifikat., original za model respiratora HT50
Pripadajući potrošni materijal za respirator Trilogy 100
1670 | 050512120321 | Vanjski filter za respirator225 | Philips Respironics | Eksa Grupa | Vanjski filter za respirator, Philips Respironics | Trilogy pollen filter 2 pack (1029330) | 1 | 18, 15 ,4 | 9 | NE | kom | do 2 | 1 god | 1 god | 1 god | 84.2 | 5% | 88.41 | IIa | S | SP, LJ | CE certifikat., original za model respiratora Trilogy 100
1671 | 050512120322 | Bakterijski filter za respirator 225 | Philips Respironics | Eksa Grupa | Bakterijski filter za respirator, Philips Respironics | Filter bacteria (342077) | 1 | 18, 15 ,4 | 9 | NE | kom | do 13 | 3 mj. | 3 mj. | 3 mj. | 54 | 5% | 56.7 | IIa | S | SP, LJ | CE certifikat., original za model respiratora Trilogy 100 , godišnja količina do 50 komada
1672 | 050512120323 | Cijev za respirator 225 | Philips Respironics | Eksa Grupa | Cijev za respirator, Philips Respironics | Adult Passive circuit (1069468) | 1 | 18, 15 ,4 | 9 | NE | kom | do 5 | 3 mj. | 3 mj. | 3 mj. | 103 | 5% | 108.15 | IIa | S | SP, LJ | CE certifikat., original za model respiratora Trilogy 100
1673 | 050512120324 | Adapter za traheostomu225 | Philips Respironics | Eksa Grupa | Adapter za traheostomu, Philips Respironics | Flex Trach Adapt 15cm (1073904) | 1 | 18, 15 ,4 | 9 | NE | kom | do 5 | 3 mj. | 3 mj. | 3 mj. | 183 | 5% | 192.15 | IIa | S | SP, LJ | CE certifikat., original za model respiratora Trilogy 100
1674 | 050512120325 | Ekshalacijska valvula225 | Philips Respironics | Eksa Grupa | Ekshalacijska valvula, Philips Respironics | Whisper Swivel II (332113) | 1 | 18, 15 ,4 | 9 | NE | kom | do 2 | 1 god | 1 god | 1 god | 973 | 5% | 1021.65 | IIa | S | SP, LJ | CE certifikat., original za model respiratora Trilogy 100
Pripadajući potrošni materijal za respirator i obnovljeni respirator Astral 100-za invazivnu terapiju
1675 | 050512120331 | Cijev za respirator za odrasle | Resmed | Tehnomedika | Cijev za respirator za odrasle, Resmed | Single limb circuit smooth bore 22 mm, kat.broj 21311 | 1 | 18, 15 ,4 | 9 | NE | kom | 3 | 3 mj | 3mj | 3mj | 196.6 | 5% | 206.43 | IIa | S | SP, LJ | CE certifikat. Napomena-kad se odobri pomagalo za odrasle, ne može se odobriti isto pomagalo za djecu.
1676 | 050512120332 | Cijev za respirator za djecu | Resmed | Tehnomedika | Cijev za respirator za djecu, Resmed | Single limb circuit smooth bore 15 mm, kat.broj 21312 | 1 | 18, 15 ,4 | 9 | NE | kom | 3 | 3 mj | 3mj | 3mj | 196.6 | 5% | 206.43 | IIa | S | SP, LJ | CE certifikat. Napomena-kad se odobri pomagalo za djecu, ne može se odobriti isto pomagalo za odrasle.
1677 | 050512120333 | Ulazni zračni filter | Resmed | Tehnomedika | Ulazni zračni filter, Resmed | Inlet filter-Astral, kat.broj 27939 | 1 | 18, 15 ,4 | 9 | NE | kom | do 3 | 3 mj | 3mj | 3mj | 120.2 | 5% | 126.21 |  | S | SP, LJ | CE certifikat. Kod 1. opskrbe osiguranika odobravaju se 2 kom./3mj., a nadalje 3 kom./3mj.
1678 | 050512120334 | Bakterijsko-virusni filter | Flexicare | Tehnomedika | Bakterijsko-virusni filter, Flexicare | Adult Pleated Hydrophobic Bacterial/Viral filter, kat.broj 038-41-370 | 1 | 18, 15 ,4 | 9 | NE | kom | 3 | 3 mj | 3mj | 3mj | 20.6 | 5% | 21.63 | IIa | S | SP, LJ | CE certifikat.
1679 | 050512120335 | HME filter | Flexicare | Tehnomedika | HME filter, Flexicare | Adult Bacterial/Viral filter+HME with tethered cap port, kat. broj 038-41-355 | 1 | 18, 15 ,4 | 9 | NE | kom | 91 | 3 mj | 3mj | 3mj | 14.7 | 5% | 15.44 | IIa | S | SP, LJ | CE certifikat.
Pripadajući potrošni materijal za respirator i obnovljeni respirator Astral 100-za neinvazivnu terapiju
1680 | 050512120341 | Cijev za respirator | Flexicare | Tehnomedika | cijev za respirator, Flexicare | Basic BiPAP system smooth bore 1,6 m breathing system with exhaust port, kat.broj 038-35-290 | 1 | 18, 15 ,4 | 9 | NE | kom | 1 | 3 mj | 3mj | 3mj | 81.5 | 5% | 85.58 | IIa | S | SP, LJ | CE certifikat.
1681 | 050512120342 | Bakterijsko-virusni filter | Flexicare | Tehnomedika | Bakterijsko-virusni filter, Flexicare | Adult Pleated Hydrophobic Bacterial/Viral filter, kat.broj 038-41-370 | 1 | 18, 15 ,4 | 9 | NE | kom | 1 | 3 mj | 3mj | 3mj | 20.6 | 5% | 21.63 | IIa | S | SP, LJ | CE certifikat.
1682 | 050512120343 | Ulazni zračni filter | Resmed | Tehnomedika | Ulazni zračni filter, Resmed | Inlet filter-Astral, kat.broj 27939 | 1 | 18, 15 ,4 | 9 | NE | kom | do 3 | 6mj | 6mj | 6mj | 120.2 | 5% | 126.21 |  | S | SP, LJ | CE certifikat. Kod 1. opskrbe osiguranika odobravaju se 2 kom./6mj., a nadalje 3 kom./6mj.
1683 | 050512120344 | Maska za neinvazivnu ventilaciju odraslih | Resmed | Tehnomedika | Maska za neinvazivnu ventilaciju odraslih, Resmed | Mask Air Oxygen-Air Fit F10, kat.broj 63113 (S); Mask Air Oxygen-Air Fit F10, kat.broj 63114 (M); Mask Air Oxygen-Air Fit F10, kat.broj 63115 (L) | 1 | 18, 15 ,4 | 9 | NE | kom | 1 | 1 god | 1 god | 1 god | 1560 | 5% | 1638 | IIa | S | SP, LJ | CE certifikat. Napomena-kad se odobri pomagalo za odrasle, ne može se odobriti isto pomagalo za djecu.
1684 | 050512120345 | Maska za neinvazivnu ventilaciju djece | Resmed | Tehnomedika | Maska za neinvazivnu ventilaciju djece, Resmed | Mask Air Oxygen-Pixi, kat.broj 61032 | 1 | 18, 15 ,4 | 9 | NE | kom | 1 | 1 god | 1 god | 1 god | 1560 | 5% | 1638 | IIa | S | SP, LJ | CE certifikat. Napomena-kad se odobri pomagalo za djecu, ne može se odobriti isto pomagalo za odrasle.
1685 | 050512120401 | Konektor između kanile i respiratora | Fisher & Paykel Ltd. | Tehnomedika | Konektor između kanile i respiratora, Fisher&Paykel | Catheter Mount, RT021 | 1 | 18, 15,4 | 9 | NE | kom | 90 | 3 mj. | 3 mj. | 3 mj. | 27 | 5% | 28.35 | IIa | S | SP, LJ | Plastika. CE certifikat.
1686 | 050512120500 | Rešetka za respirator 225 |  |  |  |  | 1 | 18, 15 | 9 | NE | kom | 1 | 1 god | 1 god | 1 god | 32.98 | 5% | 34.63 | IIa | S | SP, LJ | CE certifikat.
1687 | 050512120601 | Endotrahealna kanila plastična 226 | TELEFLEX MEDICAL RÜSCH | Kirkomerc | Endotrahealna kanila plastična Biesalski | BIESALSKI; 4.0mm, 5.0mm, 6.0mm, 7.0mm, 8.0mm, 9.0mm, 10.0mm, 11.0mm, 12.0mm, 13.00mm/Teleflex Medical Rusch | 1 | 15, 18, 19 | 5 | NE | kom | 4 | 1 god. | 1 god. | 1 god. | 255.26 | 5% | 268.02 | IIa | S | SP, LJ | PVC, polietilen. CE certifikat.
1688 | 050512120602 | Endotrahealna kanila plastična 226 | TRACOE | Repromat Zagreb | Endotrahealna kanila plastična; TRACOE | TWIST REF-303 COMFORT REF-102 | 1 | 15, 18, 19 | 5 | NE | kom | 4 | 1 god. | 1 god. | 1 god. | 255.26 | 5% | 268.02 | IIa | S | SP, LJ | PVC, polietilen. CE certifikat.
1689 | 050512120603 | Endotrahealna kanila plastična 226 | ANDREAS FAHL MEDIZINTECHNIK-VERTRIEB | Egeria | Endotrahealna kanila plastična; Andreas Fahl Medizintechnik - Vertrieb | Tracheotec Duratwix | 1 | 15, 18, 19 | 5 | NE | kom | 4 | 1 god. | 1 god. | 1 god. | 255.26 | 5% | 268.02 | IIa | S | SP, LJ | PVC, polietilen. CE certifikat.
1690 | 050512120604 | Endotrahealna kanila plastična 226 | Servona GmbH | IGA | Endotrahealna kanila plastična; Servona GmbH | Servox Rota Tube cuff voice | 1 | 15, 18, 19 | 5 | NE | kom | 4 | 1 god. | 1 god. | 1 god. | 255.26 | 5% | 268.02 | IIa | S | SP, LJ | PVC, polietilen. CE certifikat.
1691 | 050512120701 | Endotrahealna kanila bez balona s konekcijom 226 | TRACOE | Repromat Zagreb | Endotrahelana kanila bez balona s konekcijom; TRACOE | VARIO REF-455 | 1 | 19 | 5 | NE | kom | 4 |  | 1 god. | 1 god. | 656.95 | 5% | 689.8 | IIa | S | SP, LJ | PVC, polietilen. CE certifikat.
1692 | 050512120702 | Endotrahealna kanila bez balona s konekcijom 226 | ANDREAS FAHL MEDIZINTECHNIK-VERTRIEB | Egeria | Endotrahelana kanila bez balona s konekcijom; Andreas Fahl Medizintechnik-Vertrieb | Spiraflex | 1 | 19 | 5 | NE | kom | 4 |  | 1 god. | 1 god. | 656.95 | 5% | 689.8 | IIa | S | SP, LJ | PVC, polietilen. CE certifikat.
1693 | 050512120703 | Endotrahealna kanila bez balona s konekcijom 226 | Servona GmbH | IGA | Endotrahelana kanila bez balona s konekcijom; Servona GmbH | Servox Rota Tube voice | 1 | 19 | 5 | NE | kom | 4 |  | 1 god. | 1 god. | 656.95 | 5% | 689.8 | IIa | S | SP, LJ | PVC, polietilen. CE certifikat.
1694 | 050512120800 | Endotrahealna kanila bez balona, za djecu 227 |  |  |  |  | 1 | 15, 19 | 5 | NE | kom | 48 | 1 god. | 1 god. |  | 94.9 | 5% | 99.65 | IIa | S | SP, LJ | PVC, polietilen. Bez balona. CE certifikat.
1695 | 050512120900 | Fiksacijske trake za kanilu-dječje 228 |  |  |  |  | 15,18,19 samo kod prvog propisivanja | 14 | 1a | NE | kom | 30 | 3 mj. | 3 mj. |  | 32.72 | 5% | 34.36 | I | S | SP, LJ | PVC.
1696 | 050512121001 | Fiksacijske trake za endotrahealnu kanilu 229 | Atos | INEL | Fiksacijske trake za endotrahealnu kanilu, Atos | Neck Strap with Plastic/Steel Hook | 15, 18, 19 samo kod prvog propisivanja | 14 | 1a | NE | kom | 30 |  | 3 mj. | 3 mj | 50 | 5% | 52.5 | I | S | SP, LJ | Tekstil.
1697 | 050512121002 | Fiksacijske trake za endotrahealnu kanilu 229 | Helix Medical, LCC/InHeaalth Technologies | IGA | Fiksacijske trake za endotrahealnu kanilu, Helix Medical | Tube Holder | 15, 18, 19 samo kod prvog propisivanja | 14 | 1a | NE | kom | 30 |  | 3 mj. | 3 mj | 50 | 5% | 52.5 | I | S | SP, LJ | Tekstil.
1698 | 050512121003 | Fiksacijske trake za endotrahealnu kanilu 229 | VBM Medizintehchnik | Tehnomedika | Fiksacijske trake za endotrahealnu kanilu, VBM Medizintehcnick | Traheostomy Necktape for Adults and Child | 15, 18, 19 samo kod prvog propisivanja | 14 | 1a | NE | kom | 30 |  | 3 mj. | 3 mj | 50 | 5% | 52.5 | I | S | SP, LJ | Tekstil.
1699 | 050512121004 | Fiksacijske trake za endotrahealnu kanilu 229 | ANDREAS FAHL MEDIZINTECHNIK-VERTRIEB | Egeria | Fiksacijske trake za endotrahealnu kanilu, Andreas Fahl Medizintechnik-Vertrieb | Tracheotech ka-clip | 15, 18, 19 samo kod prvog propisivanja | 14 | 1a | NE | kom | 30 |  | 3 mj. | 3 mj | 50 | 5% | 52.5 | I | S | SP, LJ | Tekstil.
1700 | 050512121005 | Fiksacijske trake za endotrahealnu kanilu 229 | Novo Klinik | Sanol H | Fiksacijske trake za endotrahealnu kanilu, Novo Klinik | Trachea-fix | 15, 18, 19 samo kod prvog propisivanja | 14 | 1a | NE | kom | 30 |  | 3 mj. | 3 mj | 50 | 5% | 52.5 | I | S | SP, LJ | Tekstil.
1701 | 050512121101 | Podlošci za endotrahealnu kanilu 229 | Atos | INEL | Podlošci za endotrahealnu kanilu, Atos | Tracheostomy Dressing | 15, 18, 19 samo kod prvog propisivanja | 14 | 1a | NE | kom | 90 | 3 mj. | 3 mj. | 3 mj | 3.11 | 5% | 3.27 | I | S | SP, LJ | Tekstil.
1702 | 050512121102 | Podlošci za endotrahealnu kanilu 229 | Lohmann & Rauscher | Lohmann & Rauscher | Podlošci za endotrahealnu kanilu, Lohmann&rauscher | Metalline tracheo kompresa 8 x 9 cm | 15, 18, 19 samo kod prvog propisivanja | 14 | 1a | NE | kom | 90 | 3 mj. | 3 mj. | 3 mj | 3.11 | 5% | 3.27 | I | S | SP, LJ | Tekstil.
1703 | 050512121103 | Podlošci za endotrahealnu kanilu 229 | ANDREAS FAHL MEDIZINTECHNIK-VERTRIEB | Egeria | Podlošci za endotrahealnu kanilu, Andreas Fahl Medizintechnik-Vertrieb | Sensotrack uno; Tracheal compresse | 15, 18, 19 samo kod prvog propisivanja | 14 | 1a | NE | kom | 90 | 3 mj. | 3 mj. | 3 mj | 3.11 | 5% | 3.27 | I | S | SP, LJ | Tekstil.
1704 | 050512121104 | Podlošci za endotrahealnu kanilu 229 | Bastos Viegas | Sanol H | Podlošci za endotrahealnu kanilu, Bastos Viegas | Tracheotomy sponges | 15, 18, 19 samo kod prvog propisivanja | 14 | 1a | NE | kom | 90 | 3 mj. | 3 mj. | 3 mj | 3.11 | 5% | 3.27 | I | S | SP, LJ | Tekstil.
1705 | 050512121105 | Podlošci za endotrahealnu kanilu 229 | Servona GmbH | IGA | Podlošci za endotrahealnu kanilu, Servona GmbH | Servox Tracheal Compress | 15, 18, 19 samo kod prvog propisivanja | 14 | 1a | NE | kom | 90 | 3 mj. | 3 mj. | 3 mj | 3.11 | 5% | 3.27 | I | S | SP, LJ | Tekstil.
1706 | 050512121201 | Govorna kanila 230 | Atos | INEL | Govorna kanila, Atos | FreeVent PUR Speech | 19 | 19 | 5 | NE | kom | 1 | 1 god. | 1 god. | 1 god. | 2336.11 | 5% | 2452.92 | IIa | S | SP, LJ | PVC, metal ili poliuretan. CE certifikat.
1707 | 050512121202 | Govorna kanila 230 | TRACOE | Repromat Zagreb | Govorna kanila; TRACOE | TWIST REF-304 COMFORT REF-104 COMFORT REF-203 | 19 | 19 | 5 | NE | kom | 1 | 1 god. | 1 god. | 1 god. | 2336.11 | 5% | 2452.92 | IIa | S | SP,LJ | PVC, metal ili poliuretan. CE certifikat.
1708 | 050512121203 | Govorna kanila 230 | ANDREAS FAHL MEDIZINTECHNIK-VERTRIEB | Egeria | Govorna kanila; Andreas Fahl Medizintechnik-Vertrieb | Duravent | 19 | 19 | 5 | NE | kom | 1 | 1 god. | 1 god. | 1 god. | 2336.11 | 5% | 2452.92 | IIa | S | SP,LJ | PVC, metal ili poliuretan. CE certifikat.
1709 | 050512121204 | Govorna kanila 230 | Servona GmbH | IGA | Govorna kanila; Servona GmbH | Servox Elasto Tube voice | 19 | 19 | 5 | NE | kom | 1 | 1 god. | 1 god. | 1 god. | 2336.11 | 5% | 2452.92 | IIa | S | SP,LJ | PVC, metal ili poliuretan. CE certifikat.
Mehanički insuflator/eksuflator i pripadajući potrošni materijal
1709a | 040327120401 | Mehanički insuflator/ eksuflator za kućnu uporabu 301 | Philips Respironics | Eksa Grupa | Mehanički insuflator/ eksuflator za kućnu uporabu, Philips Respironics | CoughAssist E70 | 16 (zaposlen na Klinici) | 16 | 9 | DA | kom | 1 | 5 god. | 5 god. |  | 33750 | 5% | 35437.5 | IIa | S | SP, LJ | Plastika, metal, električno napajanje. Trajanje baterije do 3 sata. Način rada manualni ili automatski. LCD ekran u boji. Namještanje oscilacija u fazi udisaja, izdisaja ili u obje faze disajnog ciklusa. Tlak kod udisaja 0 do 70 cm H2O. Tlak kod izdisaja 0 do -70 cm H2O. Sadrži SD karticu. Torba za prijenos. Crijevo, filter, konektor i sučelje. Kabel za napajanje. CE certifikat. Nije potrebno rutinsko servisiranje. Jamstveni rok najmanje 3 godine. Nakon isteka jamstvenog roka, u sklopu popravka pomagala, mogu se u roku uporabe, jednokratno odobriti samo dijelovi uvršteni na Popis pomagala Zavoda.
1709b | 040327120501 | Obnovljeni mehanički insuflator/eksuflator za kućnu uporabu 301 | Philips Respironics | Eksa Grupa | Obnovljeni mehanički insuflator/eksuflator za kućnu uporabu, Philips Respironics | CoughAssist E70 | 16 (zaposlen na Klinici) | 16 | 9 | DA | kom | 1 | 5 god. | 5 god. |  | 9360 | 5% | 9828 | IIa | S | SP,LJ | Preuzimanje rabljenog pomagala i obnova: kompletan pregled, čišćenje i dezinfekcija uređaja. Zamijena zračnih filtera. Provjera funkcionalnosti uređaja koja se sastoji od: "Positive pressure flow test", "Negative pressure flow test", "Zero flow test", test provjere baterije. Isporuka pomagala slijedećoj osiguranoj osobi. CE certifikat. Nije potrebno rutinsko servisiranje. Jamstveni rok najmanje 3 godine. Rok uporabe pomagala računa se od datuma prve isporuke. Nakon isteka jamstvenog roka u sklopu popravka pomagala, mogu se u roku uporabe, jednokratno odobriti samo dijelovi uvršteni na Popis pomagala Zavoda.
Set potrošnog materijala za mehanički insuflator/eksuflator
1709c | 050512121301 | Zračni filter 302 | Philips Respironics | Eksa Grupa | Zračni filter, Philips Respironics | Pollen Filter 1032584 | 1 | 16, 4 | 9 | NE | kom | 1 | 6 mj. | 6 mj. |  | 27 | 5% | 28.35 | IIa | S | SP,LJ | Original prema modelu, CE certifikat.
1709d | 050512121401 | Bakterijski filter 302 | Philips Respironics | Eksa Grupa | Bakterijski filter, Philips Respironics | Bakterijski filter 1046860 | 1 | 16, 4 | 9 | NE | kom | do 8 | 3 mj. | 3 mj. |  | 53 | 5% | 55.65 | IIa | S | SP,LJ | Original prema modelu, CE certifikat.
1709e | 050512121501 | Sustav za pacijenta, za mehanički insuflator/eksuflator 302 | Philips Respironics | Eksa Grupa | Sustav za pacijenta, za mehanički insuflator/eksuflator, Philips Respironics | Sustav za pacijenta 1090830 Infant, Sustav za pacijenta 1090832 Adult Small, Sustav za pacijenta 1090833 Adult Medium, Sustav za pacijenta 1090834 Adult Large, Sustav za pacijenta 1090835 Trach | 1 | 16, 4 | 9 | NE | kom | do 5 | 3 mj. | 3 mj. |  | 295 | 5% | 309.75 | IIa | S | SP,LJ | U svakom sustavu nalazi se cijev, konektor, bakterijski filter i sučelje primjereno pacijentu: Infant-maska za dijete, Adult Small, Medium. Large-maska za odrasle, ovisno o promjeru i veličini lica, Trach-za pacijenta s traheostomom. Original prema modelu, CE certifikat.
Rezervni dijelovi za mehanički insuflator/eksuflator i obnovljeni mehanički insuflator/eksuflator
1709f | 050512121601 | Matična ploča 303 | Philips Respironics | Eksa Grupa | Matična ploča, Philips Respironics | Main PCA Kit-Intl | 1 | 16, 4 | 9 | NE | kom | 1 | 5 god.β | 5 god.β |  | 6892 | 25% | 8615 |  | S | SP,LJ | Original prema modelu, jamstveni rok najmanje 12 mjeseci
1709g | 050512121611 | Izvor napajanja 303 | Philips Respironics | Eksa Grupa | Izvor napajanja,Philips Respironics | Power Supply | 1 | 16, 4 | 9 | NE | kom | 1 | 5 god.β | 5 god.β |  | 2370 | 25% | 2962.5 |  | S | SP,LJ | Original prema modelu, jamstveni rok najmanje 12 mjeseci
1709h | 050512121621 | Ventilator 303 | Philips Respironics | Eksa Grupa | Ventilator, Philips Respironics | Motor Blower Assy Kit | 1 | 16, 4 | 9 | NE | kom | 1 | 5 god.β | 5 god.β |  | 3984 | 25% | 4980 |  | S | SP,LJ | Original prema modelu, jamstveni rok najmanje 12 mjeseci
1709i | 050512121631 | Sklop tlačnih ventila s brtvom 303 | Philips Respironics | Eksa Grupa | Sklop tlačnih ventila s brtvom, Philips Respironics | Valve Assy/Gasket Kit | 1 | 16, 4 | 9 | NE | kom | 1 | 5 god.β | 5 god.β |  | 2980 | 25% | 3725 |  | S | SP,LJ | Original prema modelu, jamstveni rok najmanje 12 mjeseci
1709j | 050512121641 | Baterija 303 | Philips Respironics | Eksa Grupa | Baterija, Philips Respironics | Detachable Battery | 1 | 16, 4 | 9 | NE | kom | 1 | 5 god.β | 5 god.β |  | 4925 | 25% | 6156.25 |  | S | SP,LJ | Original prema modelu, jamstveni rok najmanje 12 mjeseci
Koncentrator kisika i pripadajući potrošni materijal
1710 | 091503121301 | Koncentrator kisika za kućnu uporabu 231 | Invacare | Orto Rea | Koncentrator kisika za kućnu uporabu, Invacare | Perfecto2 | 16, 18 | 16, 18 | 5 | DA | kom | 1 | 6 god. | 6 god. | 6 god. | 4892.87 | 5% | 5137.51 | IIa | S | SP, LJ | Plastika, metal, elektroničke komponente, mrežno napajanje. Koncentracija kisika minimalno 90% uz protok 4 litre, izlazni tlak 35 kPa. Mogućnost korištenja dodatnog katetera do 10 m. Brojač sati rada. Alarmi: zvučni, svjetlosni, alarm pada koncentracije kisika. Protok kisika: 0,5-5 l/min. Filteri: vanjski, unutarnji, Trajanje filtera: 12 mj, Buka: do 50 dB, Jamstveni rok: 2 godine, upute na hrvatskom jeziku. CE certifikat.
1711 | 091503121302 | Koncentrator kisika za kućnu uporabu 231 | AirSep Corporation | Messer Croatia plin | Koncentrator kisika za kućnu uporabu, AirSep | NewLife Elite | 16, 18 | 16, 18 | 5 | DA | kom | 1 | 6 god. | 6 god. | 6 god. | 4892.87 | 5% | 5137.51 | IIa | S | SP, LJ | Plastika, metal, elektroničke komponente, mrežno napajanje. Koncentracija kisika minimalno 90% uz protok 4 litre, izlazni tlak 35 kPa. Mogućnost korištenja dodatnog katetera do 10 m. Brojač sati rada. Alarmi: zvučni, svjetlosni, alarm pada koncentracije kisika. Protok kisika: 0,5-5 l/min. Filteri: vanjski, unutarnji, Trajanje filtera: 12 mj, Buka: do 50 dB, Jamstveni rok: 2 godine, upute na hrvatskom jeziku. CE certifikat.
1712 | 091503121303 | Koncentrator kisika za kućnu uporabu 231 | De Vilbiss Healthcare | Dr.Pharma | Koncentrator kisika za kućnu uporabu, De Vilbiss | Compact 525 | 16, 18 | 16, 18 | 5 | DA | kom | 1 | 6 god. | 6 god. | 6 god. | 4892.87 | 5% | 5137.51 | IIa | S | SP, LJ | Plastika, metal, elektroničke komponente, mrežno napajanje. Koncentracija kisika minimalno 90% uz protok 4 litre, izlazni tlak 35 kPa. Mogućnost korištenja dodatnog katetera do 10 m. Brojač sati rada. Alarmi: zvučni, svjetlosni, alarm pada koncentracije kisika. Protok kisika: 0,5-5 l/min. Filteri: vanjski, unutarnji, Trajanje filtera: 12 mj, Buka: do 50 dB, Jamstveni rok: 2 godine, upute na hrvatskom jeziku. CE certifikat.
1713 | 091503121304 | Koncentrator kisika za kućnu uporabu 231 | AirSep Corporation | Bauerfeind | Koncentrator kisika za kućnu uporabu, AirSep | VisionAire | 16, 18 | 16, 18 | 5 | DA | kom | 1 | 6 god. | 6 god. | 6 god. | 4892.87 | 5% | 5137.51 | IIa | S | SP, LJ | Plastika, metal, elektroničke komponente, mrežno napajanje. Koncentracija kisika minimalno 90% uz protok 4 litre, izlazni tlak 35 kPa. Mogućnost korištenja dodatnog katetera do 10 m. Brojač sati rada. Alarmi: zvučni, svjetlosni, alarm pada koncentracije kisika. Protok kisika: 0,5-5 l/min. Filteri: vanjski, unutarnji, Trajanje filtera: 12 mj, Buka: do 50 dB, Jamstveni rok: 2 godine, upute na hrvatskom jeziku. CE certifikat.
1714 | 091503121305 | Koncentrator kisika za kućnu uporabu 231 | Krober Medizintechnik | Messer Croatia Plin | Koncentrator kisika za kućnu uporabu, Krober Medizintechnik | Aeroplus 5 | 16, 18 | 16, 18 | 5 | DA | kom | 1 | 6 god. | 6 god. | 6 god. | 4892.87 | 5% | 5137.51 | IIa | S | SP, LJ | Plastika, metal, elektroničke komponente, mrežno napajanje. Koncentracija kisika minimalno 90% uz protok 4 litre, izlazni tlak 35 kPa. Mogućnost korištenja dodatnog katetera do 10 m. Brojač sati rada. Alarmi: zvučni, svjetlosni, alarm pada koncentracije kisika. Protok kisika: 0,5-5 l/min. Filteri: vanjski, unutarnji, Trajanje filtera: 12 mj, Buka: do 50 dB, Jamstveni rok: 2 godine, upute na hrvatskom jeziku. CE certifikat.
1715 | 091503121306 | Koncentrator kisika za kućnu uporabu 231 | Sysmed Co. | Tehnomedika | Koncentrator kisika za kućnu uporabu, Sysmed Co. | OT-Elite5 | 16, 18 | 16, 18 | 5 | DA | kom | 1 | 6 god. | 6 god. | 6 god. | 4892.87 | 5% | 5137.51 | IIa | S | SP, LJ | Plastika, metal, elektroničke komponente, mrežno napajanje. Koncentracija kisika minimalno 90% uz protok 4 litre, izlazni tlak 35 kPa. Mogućnost korištenja dodatnog katetera do 10 m. Brojač sati rada. Alarmi: zvučni, svjetlosni, alarm pada koncentracije kisika. Protok kisika: 0,5-5 l/min. Filteri: vanjski, unutarnji, Trajanje filtera: 12 mj, Buka: do 50 dB, Jamstveni rok: 2 godine, upute na hrvatskom jeziku. CE certifikat.
1716 | 091503121307 | Koncentrator kisika za kućnu uporabu 231 | Nidek Medical Products Inc. | Inel medicinska tehnika | Koncentrator kisika za kućnu uporabu, Nidek Medical Products Inc. | Mark 5 Nuvo Lite Oxygen Concentrators | 16, 18 | 16, 18 | 5 | DA | kom | 1 | 6 god. | 6 god. | 6 god. | 4892.87 | 5% | 5137.51 | IIa | S | SP, LJ | Plastika, metal, elektroničke komponente, mrežno napajanje. Koncentracija kisika minimalno 90% uz protok 4 litre, izlazni tlak 35 kPa. Mogućnost korištenja dodatnog katetera do 10 m. Brojač sati rada. Alarmi: zvučni, svjetlosni, alarm pada koncentracije kisika. Protok kisika: 0,5-5 l/min. Filteri: vanjski, unutarnji, Trajanje filtera: 12 mj, Buka: do 50 dB, Jamstveni rok: 2 godine, upute na hrvatskom jeziku. CE certifikat.
1717 | 091503121308 | Koncentrator kisika za kućnu uporabu 231 | CHART Inc. | Messer Croatia plin | Koncentrator kisika za kućnu uporabu, CHART Inc. | Companion 5 | 16, 18 | 16, 18 | 5 | DA | kom | 1 | 6 god. | 6 god. | 6 god. | 4892.87 | 5% | 5137.51 | IIa | S | SP, LJ | Plastika, metal, elektroničke komponente, mrežno napajanje. Koncentracija kisika minimalno 90% uz protok 4 litre, izlazni tlak 35 kPa. Mogućnost korištenja dodatnog katetera do 10 m. Brojač sati rada. Alarmi: zvučni, svjetlosni, alarm pada koncentracije kisika. Protok kisika: 0,5-5 l/min. Filteri: vanjski, unutarnji, Trajanje filtera: 12 mj, Buka: do 50 dB, Jamstveni rok: 2 godine, upute na hrvatskom jeziku. CE certifikat.
1718 | 091503121309 | Koncentrator kisika za kućnu uporabu 231 | Philips Respironics | Eksa Grupa | Koncentrator kisika za kućnu uporabu, Philips Respironics | EverFlo OPI, 230 VAC | 16, 18 | 16, 18 | 5 | DA | kom | 1 | 6 god. | 6 god. | 6 god. | 4892.87 | 5% | 5137.51 | IIa | S | SP, LJ | Plastika, metal, elektroničke komponente, mrežno napajanje. Koncentracija kisika minimalno 90% uz protok 4 litre, izlazni tlak 35 kPa. Mogućnost korištenja dodatnog katetera do 10 m. Brojač sati rada. Alarmi: zvučni, svjetlosni, alarm pada koncentracije kisika. Protok kisika: 0,5-5 l/min. Filteri: vanjski, unutarnji, Trajanje filtera: 12 mj, Buka: do 50 dB, Jamstveni rok: 2 godine, upute na hrvatskom jeziku. CE certifikat.
1719 | 091503121401 | Koncentrator kisika do 8 litara za kućnu uporabu 231 | Invacare | Orto Rea | Koncentrator kisika do 8 litara za kućnu uporabu, Invacare | Platinum 9 | 18 | 18 | 5 | DA | kom | 1 |  |  | 6 god. | 8550 | 5% | 8977.5 | IIa | S | SP, LJ | Plastika, metal, elektroničke komponente, regulator kisika, mrežno napajanje. Koncentracija kisika minimalno 90% uz protok od 7 litara izlazni tlak 60 kPa. Mogućnost korištenja dodatnog katetera do 10 m. Brojač sati rada. Alarmi: zvučni, svjetlosni, alarm pada koncentracije kisika. Protok kisika: 0,5- 8 l/min. Filteri: vanjski, unutarnji, Trajanje filtera: 12 mj, Buka: do 50 dB, Jamstveni rok: 2 godine, upute na hrvatskom jeziku. CE certifikat.
1720 | 091503121402 | Koncentrator kisika do 8 litara za kućnu uporabu 231 | AirSep Corporation | Messer Croatia plin | Koncentrator kisika 8 litara za kućnu uporabu, AirSep | New Life Intensity | 18 | 18 | 5 | DA | kom | 1 |  |  | 6 god. | 8550 | 5% | 8977.5 | IIa | S | SP, LJ | Plastika, metal, elektroničke komponente, regulator kisika, mrežno napajanje. Koncentracija kisika minimalno 90% uz protok od 7 litara izlazni tlak 60 kPa. Mogućnost korištenja dodatnog katetera do 10 m. Brojač sati rada. Alarmi: zvučni, svjetlosni, alarm pada koncentracije kisika. Protok kisika: 0,5- 8 l/min. Filteri: vanjski, unutarnji, Trajanje filtera: 12 mj, Buka: do 50 dB, Jamstveni rok: 2 godine, upute na hrvatskom jeziku. CE certifikat.
1721 | 091503121403 | Koncentrator kisika do 8 litara za kućnu uporabu 231 | Sysmed Co. | Tehnomedika | Koncentrator kisika 8 litara za kućnu uporabu, Sysmed Co. | OT-Elite8 | 18 | 18 | 5 | DA | kom | 1 |  |  | 6 god. | 8550 | 5% | 8977.5 | IIa | S | SP, LJ | Plastika, metal, elektroničke komponente, regulator kisika, mrežno napajanje. Koncentracija kisika minimalno 90% uz protok od 7 litara izlazni tlak 60 kPa. Mogućnost korištenja dodatnog katetera do 10 m. Brojač sati rada. Alarmi: zvučni, svjetlosni, alarm pada koncentracije kisika. Protok kisika: 0,5- 8 l/min. Filteri: vanjski, unutarnji, Trajanje filtera: 12 mj, Buka: do 50 dB, Jamstveni rok: 2 godine, upute na hrvatskom jeziku. CE certifikat.
1722 | 091503121404 | Koncentrator kisika do 8 litara za kućnu uporabu 231 | Nidek Medical Products Inc. | Inel medicinska tehnika | Koncentrator kisika 8 litara za kućnu uporabu, Nidek Medical Products Inc. | Mark 5 Nuvo 8 Oxygen Concentrators | 18 | 18 | 5 | DA | kom | 1 |  |  | 6 god. | 8550 | 5% | 8977.5 | IIa | S | SP, LJ | Plastika, metal, elektroničke komponente, regulator kisika, mrežno napajanje. Koncentracija kisika minimalno 90% uz protok od 7 litara izlazni tlak 60 kPa. Mogućnost korištenja dodatnog katetera do 10 m. Brojač sati rada. Alarmi: zvučni, svjetlosni, alarm pada koncentracije kisika. Protok kisika: 0,5- 8 l/min. Filteri: vanjski, unutarnji, Trajanje filtera: 12 mj, Buka: do 50 dB, Jamstveni rok: 2 godine, upute na hrvatskom jeziku. CE certifikat.
1723 | 030318121501 | Obnovljeni koncentrator kisika za kućnu uporabu 231 | Invacare | Orto Rea | Onovljeni koncentrator kisika za kućnu uporabu, Invacare | Platinum 5, Platinum S, Perfecto2 | 16, 18 | 16, 18 | 5 | DA | kom | 1 | 6 g. | 6 god. | 6 god. | 1500 | 5% | 1575 | IIa | S | SP, LJ | Preuzimanje rabljenog pomagala i obnova: zamjena potrošnog materijala, testiranje funkcionalnosti pomagala, isporuka pomagala slijedećoj osiguranoj osobi. CE certifikat.
1724 | 030318121503 | Obnovljeni koncentrator kisika za kućnu uporabu 231 | AirSep Corporation | Messer Croatia plin | Obnovljeni koncentrator kisika za kućnu uporabu, Airsep | New Life Elite | 16, 18 | 16, 18 | 5 | DA | kom | 1 | 6 g. | 6 god. | 6 god. | 1500 | 5% | 1575 | IIa | S | SP, LJ | Preuzimanje rabljenog pomagala i obnova: zamjena potrošnog materijala, testiranje funkcionalnosti pomagala, isporuka pomagala slijedećoj osiguranoj osobi. CE certifikat.
1725 | 030318121504 | Obnovljeni koncentrator kisika za kućnu uporabu 231 | De Vilbiss Healthcare | Dr.Pharma | Onovljeni koncentrator kisika za kućnu uporabu, De Vilbiss | Compact 525 | 16, 18 | 16, 18 | 5 | DA | kom | 1 | 6 g. | 6 god. | 6 god. | 1500 | 5% | 1575 | IIa | S | SP, LJ | Preuzimanje rabljenog pomagala i obnova: zamjena potrošnog materijala, testiranje funkcionalnosti pomagala, isporuka pomagala slijedećoj osiguranoj osobi. CE certifikat.
1726 | 030318121505 | Obnovljeni koncentrator kisika za kućnu uporabu 231 | AirSep Corporation | Bauerfined | Onovljeni koncentrator kisika za kućnu uporabu, AirSep | VisionAire | 16, 18 | 16, 18 | 5 | DA | kom | 1 | 6 g. | 6 god. | 6 god. | 1500 | 5% | 1575 | IIa | S | SP, LJ | Preuzimanje rabljenog pomagala i obnova: zamjena potrošnog materijala, testiranje funkcionalnosti pomagala, isporuka pomagala slijedećoj osiguranoj osobi. CE certifikat.
1727 | 030318121506 | Obnovljeni koncentrator kisika za kućnu uporabu 231 | Krober Medizintechnik | Messer Croatia plin | Onovljeni koncentrator kisika za kućnu uporabu, Krober Medizintechnik | Aeroplus 5 | 16, 18 | 16, 18 | 5 | DA | kom | 1 | 6 g. | 6 god. | 6 god. | 1500 | 5% | 1575 | IIa | S | SP, LJ | Preuzimanje rabljenog pomagala i obnova: zamjena potrošnog materijala, testiranje funkcionalnosti pomagala, isporuka pomagala slijedećoj osiguranoj osobi. CE certifikat.
1728 | 030318121507 | Obnovljeni koncentrator kisika za kućnu uporabu 231 | Sysmed Co. | Tehnomedika | Onovljeni koncentrator kisika za kućnu uporabu, Sysmed Co. | OT-Elite5 | 16, 18 | 16, 18 | 5 | DA | kom | 1 | 6 g. | 6 god. | 6 god. | 1500 | 5% | 1575 | IIa | S | SP, LJ | Preuzimanje rabljenog pomagala i obnova: zamjena potrošnog materijala, testiranje funkcionalnosti pomagala, isporuka pomagala slijedećoj osiguranoj osobi. CE certifikat.
1729 | 030318121508 | Obnovljeni koncentrator kisika za kućnu uporabu 231 | Nidek Medical Products Inc. | Inel medicinska tehnika | Onovljeni koncentrator kisika za kućnu uporabu, Nidek Medical Products Inc. | Mark 5 Nuvo Lite Oxygen Concentrators | 16, 18 | 16, 18 | 5 | DA | kom | 1 | 6 g. | 6 god. | 6 god. | 1500 | 5% | 1575 | IIa | S | SP, LJ | Preuzimanje rabljenog pomagala i obnova: zamjena potrošnog materijala, testiranje funkcionalnosti pomagala, isporuka pomagala slijedećoj osiguranoj osobi. CE certifikat.
1730 | 030318121509 | Obnovljeni koncentrator kisika za kućnu uporabu 231 | CHART Inc. | Messer Croatia plin | Onovljeni koncentrator kisika za kućnu uporabu, CHART Inc. | Companion 5 | 16, 18 | 16, 18 | 5 | DA | kom | 1 | 6 g. | 6 god. | 6 god. | 1500 | 5% | 1575 | IIa | S | SP, LJ | Preuzimanje rabljenog pomagala i obnova: zamjena potrošnog materijala, testiranje funkcionalnosti pomagala, isporuka pomagala slijedećoj osiguranoj osobi. CE certifikat.
1731 | 030318121510 | Obnovljeni koncentrator kisika za kućnu uporabu 231 | Philips Respironics | Eksa Grupa | Obnovljeni koncentrator kisika za kućnu uporabu, Philips Respironics. | EverFlo OPI, 230 VAC | 16, 18 | 16, 18 | 5 | DA | kom | 1 | 6 g. | 6 god. | 6 god. | 1500 | 5% | 1575 | IIa | S | SP, LJ | Preuzimanje rabljenog pomagala i obnova: zamjena potrošnog materijala, testiranje funkcionalnosti pomagala, isporuka pomagala slijedećoj osiguranoj osobi. CE certifikat.
1732 | 030318121601 | Obnovljeni koncentrator kisika do 8 litara za kućnu uporabu 231 | Invacare | Orto Rea | Obnovljeni koncentrator kisika do 8 litara za kućnu uporabu, Invacare | Platinum 9 | 18 | 18 | 5 | DA | kom | 1 |  |  | 6 god. | 1500 | 5% | 1575 | IIa | S | SP, LJ | Preuzimanje rabljenog pomagala i obnova: zamjena potrošnog materijala, testiranje funkcionalnosti pomagala, isporuka pomagala slijedećoj osiguranoj osobi. CE certifikat.
1733 | 030318121602 | Obnovljeni koncentrator kisika do 8 litara za kućnu uporabu 231 | AirSep Corporation | Messer Croatia plin | Obnovljeni koncentrator kisika do 8 litara za kućnu uporabu, AirSep | New Life Intensity | 18 | 18 | 5 | DA | kom | 1 |  |  | 6 god. | 1500 | 5% | 1575 | IIa | S | SP, LJ | Preuzimanje rabljenog pomagala i obnova: zamjena potrošnog materijala, testiranje funkcionalnosti pomagala, isporuka pomagala slijedećoj osiguranoj osobi. CE certifikat.
1734 | 030318121603 | Obnovljeni koncentrator kisika do 8 litara za kućnu uporabu 231 | Sysmed Co. | Tehnomedika | Obnovljeni koncentrator kisika do 8 litara za kućnu uporabu, Sysmed Co. | OT-Elite8 | 18 | 18 | 5 | DA | kom | 1 |  |  | 6 god. | 1500 | 5% | 1575 | IIa | S | SP, LJ | Preuzimanje rabljenog pomagala i obnova: zamjena potrošnog materijala, testiranje funkcionalnosti pomagala, isporuka pomagala slijedećoj osiguranoj osobi. CE certifikat.
1735 | 030318121604 | Obnovljeni koncentrator kisika do 8 litara za kućnu uporabu 231 | Nidek Medical Products Inc. | Inel medicinska tehnika | Obnovljeni koncentrator kisika do 8 litara za kućnu uporabu, Nidek Medical Products Inc. | Mark 5 Nuvo 8 Oxygen Concentrators | 18 | 18 | 5 | DA | kom | 1 |  |  | 6 god. | 1500 | 5% | 1575 | IIa | S | SP, LJ | Preuzimanje rabljenog pomagala i obnova: zamjena potrošnog materijala, testiranje funkcionalnosti pomagala, isporuka pomagala slijedećoj osiguranoj osobi. CE certifikat.
1736 | 030312121601 | Crijevo za dovod kisika s priključcima 232 | Invacare | Orto Rea | Crijevo za dovod kisika s priključcima, Invacare | M4150 | 1 | 4, 16, 18 | 5 | NE | kom | 1 | 1 god. | 1 god. | 1god. | 20 | 5% | 21 | IIa | S | SP, LJ | Plastika. CE certifikat.
1737 | 030312121602 | Crijevo za dovod kisika s priključcima 232 | Teleflex | Sonimed | Crijevo za dovod kisika s priključcima, Teleflex | OXYGEN SUPPLY TUBING | 1 | 4, 16, 18 | 5 | NE | kom | 1 | 1 god. | 1 god. | 1god. | 20 | 5% | 21 | IIa | S | SP, LJ | Plastika. CE certifikat.
1738 | 030312121603 | Crijevo za dovod kisika s priključcima 232 | AirSep Corporation | Bauerfined | Crijevo za dovod kisika s priključcima, AirSep | Crijevo za dovod kisika s priključcima | 1 | 4, 16, 18 | 5 | NE | kom | 1 | 1 god. | 1 god. | 1god. | 20 | 5% | 21 | IIa | S | SP, LJ | Plastika. CE certifikat.
1739 | 030312121604 | Crijevo za dovod kisika s priključcima 232 | HUM GmbH | Messer Croatia plin | Crijevo za dovod kisika s priključcima, HUM | AEROpart-Safety tubing | 1 | 4, 16, 18 | 5 | NE | kom | 1 | 1 god. | 1 god. | 1god. | 20 | 5% | 21 | IIa | S | SP, LJ | Plastika. CE certifikat.
1740 | 030312121605 | Crijevo za dovod kisika s priključcima 232 | Flexicare Medical LTD | Tehnomedika | Crijevo za dovod kisika s priključcima, Flexicare Medical LTD | Star lumen oxygen tubing | 1 | 4, 16, 18 | 5 | NE | kom | 1 | 1 god. | 1 god. | 1god. | 20 | 5% | 21 | IIa | S | SP, LJ | Plastika. CE certifikat.
1741 | 030312121606 | Crijevo za dovod kisika s priključcima 232 | Nidek Medical Products Inc. | Inel medicinska tehnika | Crijevo za dovod kisika s priključcima, Nidek Medical Products Inc. | Oxygen Delivery | 1 | 4, 16, 18 | 5 | NE | kom | 1 | 1 god. | 1 god. | 1god. | 20 | 5% | 21 | IIa | S | SP, LJ | Plastika. CE certifikat.
1742 | 030312121701 | Vanjski grubi filter 233 | Invacare | Orto Rea | Vanjski grubi filter, Invacare | Assembly filter | 1 | 4, 16, 18 | 5 | NE | kom | 1 | 1 god. | 1 god | 1 god | 6.92 | 5% | 7.27 | IIa | S | SP, LJ | Original prema modelu koncentratora. CE certifikat.
1743 | 030312121702 | Vanjski grubi filter 233 | AirSep Corporation | Messer Croatia plin | Vanjski grubi filter, AirSep |  | 1 | 4, 16, 18 | 5 | NE | kom | 1 | 1 god. | 1 god | 1 god | 6.92 | 5% | 7.27 | IIa | S | SP, LJ | Original prema modelu koncentratora. CE certifikat.
1744 | 030312121703 | Vanjski grubi filter 233 | De Vilbiss Healthcare | Dr.Pharma | Vanjski grubi filter, De Vilbiss | Air Filter | 1 | 4, 16, 18 | 5 | NE | kom | 1 | 1 god. | 1 god | 1 god | 6.92 | 5% | 7.27 | IIa | S | SP, LJ | Original prema modelu koncentratora. CE certifikat.
1745 | 030312121704 | Vanjski grubi filter 233 | AirSep Corporation | Bauerfeind | Vanjski grubi filter, AirSep | Vanjski grubi filter | 1 | 4, 16, 18 | 5 | NE | kom | 1 | 1 god. | 1 god | 1 god | 6.92 | 5% | 7.27 | IIa | S | SP, LJ | Original prema modelu koncentratora. CE certifikat.
1746 | 030312121705 | Vanjski grubi filter 233 | Sysmed Co. | Tehnomedika | Vanjski grubi filter, Sysmed Co. | Sponge Filter | 1 | 4, 16, 18 | 5 | NE | kom | 1 | 1 god. | 1 god | 1 god | 6.92 | 5% | 7.27 | IIa | S | SP, LJ | Original prema modelu koncentratora. CE certifikat.
1747 | 030312121706 | Vanjski grubi filter 233 | Nidek Medical Products Inc. | Inel medicinska tehnika | Vanjski grubi filter, Nidek Medical Products Inc. | Back Cabinet Filter | 1 | 4, 16, 18 | 5 | NE | kom | 1 | 1 god. | 1 god | 1 god | 6.92 | 5% | 7.27 | IIa | S | SP, LJ | Original prema modelu koncentratora. CE certifikat.
1748 | 030312121707 | Vanjski grubi filter za koncentrator kisika do 8 litara za kućnu uporabu 233 | Nidek Medical Products Inc. | Inel medicinska tehnika | Vanjski grubi filter za koncentrator kisika do 8 litara za kućnu uporabu, Nidek Medical Products Inc. | Back Cabinet Filter | 1 | 4, 16, 18 | 5 | NE | kom | 1 | 1 god. | 1 god | 1 god | 6.92 | 5% | 7.27 | IIa | S | SP, LJ | Original prema modelu koncentratora. CE certifikat.
1749 | 030312121708 | Vanjski grubi filter 233 | Philips Respironics | Eksa Grupa | Vanjski grubi filter, Philips Respironics. | Compressor intake filter | 1 | 4, 16, 18 | 5 | NE | kom | 1 | 1 god. | 1 god | 1 god | 6.92 | 5% | 7.27 | IIa | S | SP, LJ | Original prema modelu koncentratora. CE certifikat.
1750 | 030312121801 | Unutarnji filter 233 | Invacare | Orto Rea | Unutarnji filter, Invacare | Inlet Sound Reduced 1131249 | 1 | 4, 16, 18 | 5 | NE | kom | 1 | 1 god | 1 god | 1 god | 55.4 | 5% | 58.17 | IIa | S | SP, LJ | Original prema modelu koncentratora. CE certifikat.
1751 | 030312121802 | Unutarnji filter 233 | AirSep Corporation | Messer Croatia plin | Unutarnji filter, AirSep |  | 1 | 4, 16, 18 | 5 | NE | kom | 1 | 1 god | 1 god | 1 god | 55.4 | 5% | 58.17 | IIa | S | SP, LJ | Original prema modelu koncentratora. CE certifikat.
1752 | 030312121803 | Unutarnji filter 233 | De Vilbiss Healthcare | Dr.Pharma | Unutarnji filter, De Vilbiss | Final Bacteria Filter | 1 | 4, 16, 18 | 5 | NE | kom | 1 | 1 god | 1 god | 1 god | 55.4 | 5% | 58.17 | IIa | S | SP, LJ | Original prema modelu koncentratora. CE certifikat.
1753 | 030312121804 | Unutarnji filter 233 | AirSep Corporation | Bauerfeind | Unutarnji filter, AirSep | Unutarnji filter | 1 | 4, 16, 18 | 5 | NE | kom | 1 | 1 god | 1 god | 1 god | 55.4 | 5% | 58.17 | IIa | S | SP, LJ | Original prema modelu koncentratora. CE certifikat.
1754 | 030312121805 | Unutarnji filter 233 | Sysmed Co. | Tehnomedika | Unutarnji filter, Sysmed Co. | Paper Filter | 1 | 4, 16, 18 | 5 | NE | kom | 1 | 1 god | 1 god | 1 god | 55.4 | 5% | 58.17 | IIa | S | SP, LJ | Original prema modelu koncentratora. CE certifikat.
1755 | 030312121806 | Unutarnji filter 233 | Nidek Medical Products Inc. | Inel medicinska tehnika | Unutarnji filter, Nidek Medical Products Inc. | Air Intake Filter | 1 | 4, 16, 18 | 5 | NE | kom | 1 | 1 god | 1 god | 1 god | 55.4 | 5% | 58.17 | IIa | S | SP, LJ | Original prema modelu koncentratora. CE certifikat.
1756 | 030312121807 | Unutarnji filter za koncentrator kisika do 8 litara za kućnu uporabu 233 | Nidek Medical Products Inc. | Inel medicinska tehnika | Unutarnji filter za koncentrator kisika do 8 litara za kućnu uporabu, Nidek Medical Products Inc. | Air Intake Filter | 1 | 4, 16, 18 | 5 | NE | kom | 1 | 1 god | 1 god | 1 god | 55.4 | 5% | 58.17 | IIa | S | SP, LJ | Original prema modelu koncentratora. CE certifikat.
1757 | 030312121808 | Unutarnji filter 233 | Philips Respironics | Eksa Grupa | Unutarnji filter, Philips Respironics | Micro disk filter | 1 | 4, 16, 18 | 5 | NE | kom | 1 | 1 god | 1 god | 1 god | 55.4 | 5% | 58.17 | IIa | S | SP, LJ | Original prema modelu koncentratora. CE certifikat.
1758 | 030312121901 | Bakterijski filter 233 | Invacare | Orto Rea | Bakterijski filter, Invacare | HEPA Outlet P0750x030 | 1 | 4, 16, 18 | 5 | NE | kom | 1 | 1 god | 1 god | 1 god | 34.62 | 5% | 36.35 | IIa | S | SP, LJ | Baktericidna svojstva. CE certifikat.
1759 | 030312121902 | Bakterijski filter 233 | AirSep Corporation | Messer Croatia plin | Bakterijski filter, AirSep |  | 1 | 4, 16, 18 | 5 | NE | kom | 1 | 1 god | 1 god | 1 god | 34.62 | 5% | 36.35 | IIa | S | SP, LJ | Baktericidna svojstva. CE certifikat.
1760 | 030312121903 | Bakterijski filter 233 | AirSep Corporation | Bauerfeind | Bakterijski filter, AirSep | Bakterijski filter | 1 | 4, 16, 18 | 5 | NE | kom | 1 | 1 god | 1 god | 1 god | 34.62 | 5% | 36.35 | IIa | S | SP, LJ | Baktericidna svojstva. CE certifikat.
1761 | 030312121904 | Bakterijski filter 233 | Sysmed Co. | Tehnomedika | Bakterijski filter, Sysmed Co. | Bacterial filter | 1 | 4, 16, 18 | 5 | NE | kom | 1 | 1 god | 1 god | 1 god | 34.62 | 5% | 36.35 | IIa | S | SP, LJ | Baktericidna svojstva. CE certifikat.
1762 | 030312121905 | Bakterijski filter 233 | Nidek Medical Products Inc. | Inel medicinska tehnika | Bakterijski filter, Nidek Medical Products Inc. | Bacterial filter | 1 | 4, 16, 18 | 5 | NE | kom | 1 | 1 god | 1 god | 1 god | 34.62 | 5% | 36.35 | IIa | S | SP, LJ | Baktericidna svojstva. CE certifikat.
1763 | 030312121906 | Bakterijski filter 233 | CHART Inc. | Messer Croatia plin | Bakterijski filter, CHART Inc. | HEPA filter | 1 | 4, 16, 18 | 5 | NE | kom | 1 | 1 god | 1 god | 1 god | 34.62 | 5% | 36.35 | IIa | S | SP, LJ | Baktericidna svojstva. CE certifikat.
1764 | 030312121907 | Bakterijski filter 233 | Philips Respironics | Eksa Grupa | Bakterijski filter, Philips Respironics | Bacteria filter | 1 | 4, 16, 18 | 5 | NE | kom | 1 | 1 god | 1 god | 1 god | 34.62 | 5% | 36.35 | IIa | S | SP, LJ | Baktericidna svojstva. CE certifikat.
1765 | 030312122001 | Kolone ili silikatna sita 233 | AirSep Corporation | Messer Croatia plin | Kolone, AirSep |  | 1 | 4, 16, 18 | 5 | NE | kom | 2 | 3 god. | 3 god. | 3 god. | 548.5 | 5% | 575.92 | IIa | S | SP, LJ | Metal, plastika. CE certifikat.
1766 | 030312122002 | Kolone ili silikatna sita 233 | De Vilbiss Healthcare | Dr.Pharma | Kolone, De Vilbiss | Sieve beds | 1 | 4, 16, 18 | 5 | NE | kom | 2 | 3 god. | 3 god. | 3 god. | 548.5 | 5% | 575.92 | IIa | S | SP, LJ | Metal, plastika. CE certifikat.
1767 | 030312122003 | Kolone ili silikatna sita 233 | AirSep Corporation | Bauerfeind | Kolone, AirSep | Kolone ili silikatna sita | 1 | 4, 16, 18 | 5 | NE | kom | 2 | 3 god. | 3 god. | 3 god. | 548.5 | 5% | 575.92 | IIa | S | SP, LJ | Metal, plastika. CE certifikat.
1768 | 030312122004 | Kolone ili silikatna sita 233 | Sysmed Co. | Tehnomedika | Kolone, Sysmed Co. | Molecular Sieve Tank | 1 | 4, 16, 18 | 5 | NE | kom | 2 | 3 god. | 3 god. | 3 god. | 548.5 | 5% | 575.92 | IIa | S | SP, LJ | Metal, plastika. CE certifikat.
1769 | 030312122005 | Kolone ili silikatna sita 233 | CHART Inc. | Messer Croatia plin | Kolone, CHART Inc. | Kolone, CHART | 1 | 4, 16, 18 | 5 | NE | kom | 2 | 3 god. | 3 god. | 3 god. | 548.5 | 5% | 575.92 | IIa | S | SP, LJ | Metal, plastika. CE certifikat.
1770 | 030312122006 | Kolone ili silikatna sita 233 | Invacare | Orto Rea | Kolone, Invacare | Kolone, Invacare | 1 | 4, 16, 18 | 5 | NE | kom | 2 | 3 god. | 3 god. | 3 god. | 548.5 | 5% | 575.92 | IIa | S | SP, LJ | Metal, plastika. CE certifikat.
1771 | 030312122007 | Kolone ili silikatna sita 233 | Philips Respironics | Eksa Grupa | Kolone, Philips Respironics | RP-EverFlo Sieve Canister Assy-230V | 1 | 4, 16, 18 | 5 | NE | kom | 2 | 3 god. | 3 god. | 3 god. | 548.5 | 5% | 575.92 | IIa | S | SP, LJ | Metal, plastika. CE certifikat.
1772 | 030312123001 | Usisni filter 233 | CHART Inc. | Messer Croatia plin | Usisni filter, CHART Inc. | Air intake filter | 1 | 4, 16, 18 | 5 | NE | kom | 1 | 1 god | 1 god | 1 god | 69.26 | 5% | 72.72 | IIa | S | SP, LJ | Original prema modelu koncentratora. CE certifikat.
1773 | 915031232101 | Nosni kateter 233 | Invacare | Orto Rea | Nosni kateter, Invacare | nasal cannula | 1 | 4, 16, 18 | 5 | NE | kom | 24 | 1 god | 1 god | 1 god | 4.98 | 5% | 5.23 | IIa | S | SP, LJ | Plastika. CE certifikat.
1774 | 915031232102 | Nosni kateter 233 | Teleflex | Sonimed | Nosni kateter, Teleflex | Over the ear cannulas | 1 | 4, 16, 18 | 5 | NE | kom | 24 | 1 god | 1 god | 1 god | 4.98 | 5% | 5.23 | IIa | S | SP, LJ | Plastika. CE certifikat.
1775 | 915031232103 | Nosni kateter 233 | De Vilbiss Healthcare | Dr.Pharma | Nosni kateter, De Vilbiss | Cannula Nasal Adult | 1 | 4, 16, 18 | 5 | NE | kom | 24 | 1 god | 1 god | 1 god | 4.98 | 5% | 5.23 | IIa | S | SP, LJ | Plastika. CE certifikat.
1776 | 915031232104 | Nosni kateter 233 | AirSep Corporation | Bauerfeind | Nosni kateter, AirSep | Nosni kateter | 1 | 4, 16, 18 | 5 | NE | kom | 24 | 1 god | 1 god | 1 god | 4.98 | 5% | 5.23 | IIa | S | SP, LJ | Plastika. CE certifikat.
1777 | 915031232105 | Nosni kateter 233 | HUM GmbH | Messer Croatia plin | Nosni kateter, HUM | AEROpart -O2 Canullas | 1 | 4, 16, 18 | 5 | NE | kom | 24 | 1 god | 1 god | 1 god | 4.98 | 5% | 5.23 | IIa | S | SP, LJ | Plastika. CE certifikat.
1778 | 915031232106 | Nosni kateter 233 | Cangshu Taining Medical Equipment Co | Medicina trgovina | Nosni kateter, Changshu Taining Medical Equipment Co | Nosna kanila za kisik | 1 | 4, 16, 18 | 5 | NE | kom | 24 | 1 god | 1 god | 1 god | 4.98 | 5% | 5.23 | IIa | S | SP, LJ | Plastika. CE certifikat.
1779 | 915031232107 | Nosni kateter 233 | Tik | Tik Zagreb | Nosni kateter, Tik | Kanila nosna za kisik | 1 | 4, 16, 18 | 5 | NE | kom | 24 | 1 god | 1 god | 1 god | 4.98 | 5% | 5.23 | IIa | S | SP, LJ | Plastika. CE certifikat.
1780 | 915031232108 | Nosni kateter 233 | Flexicare Medical LTD | Tehnomedika | Nosni kateter, Flexicare Medical LTD | Nasal Cannula | 1 | 4, 16, 18 | 5 | NE | kom | 24 | 1 god | 1 god | 1 god | 4.98 | 5% | 5.23 | IIa | S | SP, LJ | Plastika. CE certifikat.
1781 | 915031232109 | Nosni kateter 233 | Nidek Medical Products Inc. | Inel medicinska tehnika | Nosni kateter, Nidek Medical Products Inc. | Nasal Cannula | 1 | 4, 16, 18 | 5 | NE | kom | 24 | 1 god | 1 god | 1 god | 4.98 | 5% | 5.23 | IIa | S | SP, LJ | Plastika. CE certifikat.
1782 | 030312123000 | Ovlaživač za kisik 233 |  |  |  |  | 1 | 16, 18 | 5 | NE | kom | 4 | 1 god. | 1 god. | 1 god. | 20.9 | 5% | 21.95 | IIa | S | SP, LJ | Plastika. CE certifikat.
Inhalator i pripadajući potrošni materijal
1783 | 030306122201 | Inhalator za kućnu uporabu 234 | OMRON HEALTHCARE CO., Ltd. | Medikor | Inhalator za kućnu uporabu, Omron | Omron compressor nebuliser, Comp Air (NE-C28-E) | 16, 18, 19 | 14 | 1a | NE | kom | 1 | 3 god | 4 god | 4 god | 444 | 5% | 466.2 | IIa | S | SP, LJ | Metal, plastika, mrežno napajanje. Kompletni uređaj sastoji se od: kučišta, kompresora, cijevi i raspršivača, mogućnost inhalacije usnikom i maskom, čestice aerosola: maksimalno 5 mikrona, zapremina posude za lijek: minimalno 5 ml, protok kroz raspršivač: 8-10 l/min, brzina raspršivanja najmanje 0,3 ml/min. Prenosivi. CE certifikat.
1784 | 030306122202 | Inhalator za kućnu uporabu 234 | APEX | Bauerfeind | Inhalator za kućnu uporabu, Apex | Minicare, Minineb | 16, 18, 19 | 14 | 1a | NE | kom | 1 | 3 god | 4 god | 4 god | 444 | 5% | 466.2 | IIa | S | SP, LJ | Metal, plastika, mrežno napajanje. Kompletni uređaj sastoji se od: kučišta, kompresora, cijevi i raspršivača, mogućnost inhalacije usnikom i maskom, čestice aerosola: maksimalno 5 mikrona, zapremina posude za lijek: minimalno 5 ml, protok kroz raspršivač: 8-10 l/min, brzina raspršivanja najmanje 0,3 ml/min. Prenosivi. CE certifikat.
1785 | 030306122203 | Inhalator za kućnu uporabu 234 | Invacare | Orto Rea | Inhalator za kućnu uporabu, Invacare | Stratos Pro | 16, 18, 19 | 14 | 1a | NE | kom | 1 | 3 god | 4 god | 4 god | 444 | 5% | 466.2 | IIa | S | SP, LJ | Metal, plastika, mrežno napajanje. Kompletni uređaj sastoji se od: kučišta, kompresora, cijevi i raspršivača, mogućnost inhalacije usnikom i maskom, čestice aerosola: maksimalno 5 mikrona, zapremina posude za lijek: minimalno 5 ml, protok kroz raspršivač: 8-10 l/min, brzina raspršivanja najmanje 0,3 ml/min. Prenosivi. CE certifikat.
1786 | 030306122204 | Inhalator za kućnu uporabu 234 | Artsana S.p.A. | Farmex | Inhalator za kućnu uporabu, Artsana | Air Familiy | 16, 18, 19 | 14 | 1a | NE | kom | 1 | 3 god | 4 god | 4 god | 444 | 5% | 466.2 | IIa | S | SP, LJ | Metal, plastika, mrežno napajanje. Kompletni uređaj sastoji se od: kučišta, kompresora, cijevi i raspršivača, mogućnost inhalacije usnikom i maskom, čestice aerosola: maksimalno 5 mikrona, zapremina posude za lijek: minimalno 5 ml, protok kroz raspršivač: 8-10 l/min, brzina raspršivanja najmanje 0,3 ml/min. Prenosivi. CE certifikat.
1787 | 030306122205 | Inhalator za kućnu uporabu 234 | RESPIRONICS | Salvus | Inhalator za kućnu uporabu, Respironics | Philips InnoSpire Elegance kompresorski inhalator | 16, 18, 19 | 14 | 1a | NE | kom | 1 | 3 god | 4 god | 4 god | 444 | 5% | 466.2 | IIa | S | SP, LJ | Metal, plastika, mrežno napajanje. Kompletni uređaj sastoji se od: kučišta, kompresora, cijevi i raspršivača, mogućnost inhalacije usnikom i maskom, čestice aerosola: maksimalno 5 mikrona, zapremina posude za lijek: minimalno 5 ml, protok kroz raspršivač: 8-10 l/min, brzina raspršivanja najmanje 0,3 ml/min. Prenosivi. CE certifikat.
1788 | 030306122206 | Inhalator za kućnu uporabu 234 | Tik | Tik Zagreb | Inhalator za kućnu uporabu, Tik | Aerosolni inhalator Me 100; Aerosolni inhalator Me 110 | 16, 18, 19 | 14 | 1a | NE | kom | 1 | 3 god | 4 god | 4 god | 444 | 5% | 466.2 | IIa | S | SP, LJ | Metal, plastika, mrežno napajanje. Kompletni uređaj sastoji se od: kučišta, kompresora, cijevi i raspršivača, mogućnost inhalacije usnikom i maskom, čestice aerosola: maksimalno 5 mikrona, zapremina posude za lijek: minimalno 5 ml, protok kroz raspršivač: 8-10 l/min, brzina raspršivanja najmanje 0,3 ml/min. Prenosivi. CE certifikat.
1789 | 030306122207 | Inhalator za kućnu uporabu 234 | Rossmax | Kvantum-Tim | Inhalator za kućnu uporabu, Rossmax | NB-500 (za odrasle); NI-60 (za djecu) | 16, 18, 19 | 14 | 1a | NE | kom | 1 | 3 god | 4 god | 4 god | 444 | 5% | 466.2 | IIa | S | SP, LJ | Metal, plastika, mrežno napajanje. Kompletni uređaj sastoji se od: kučišta, kompresora, cijevi i raspršivača, mogućnost inhalacije usnikom i maskom, čestice aerosola: maksimalno 5 mikrona, zapremina posude za lijek: minimalno 5 ml, protok kroz raspršivač: 8-10 l/min, brzina raspršivanja najmanje 0,3 ml/min. Prenosivi. CE certifikat.
1789a | 030306122208 | Inhalator za kućnu uporabu 234 | EP S.p.A. | Dr.Pharma | Inhalator za kućnu uporabu, EP S.p.A. | Dr.FREI TURBO MINI | 16, 18, 19 | 14 | 1a | NE | kom | 1 | 3 god | 4 god | 4 god | 399.6 | 5% | 419.58 | IIa | S | SP, LJ | Metal, plastika, mrežno napajanje. Kompletni uređaj sastoji se od: kučišta, kompresora, cijevi i raspršivača, mogućnost inhalacije usnikom i maskom, čestice aerosola: maksimalno 5 mikrona, zapremina posude za lijek: minimalno 5 ml, protok kroz raspršivač: 8-10 l/min, brzina raspršivanja najmanje 0,3 ml/min. Prenosivi. CE certifikat.
1790 | 030312122301 | Maska i sustav za inhalaciju 232 | OMRON HEALTHCARE CO., Ltd. | Medikor | Maska i sustav za inhalaciju, Omron | Mask, set for Comp-Air | 18, 15, 4 | 14 | 1a | NE | kom | 1 | 2 god. | 2 god. | 2 god. | 14.63 | 5% | 15.36 | IIa | S | SP, LJ | Plastika, guma. Maska s cijevi za disanje. 100%tni kisik. CE certifikat.
1791 | 030312122302 | Maska i sustav za inhalaciju 232 | APEX | Bauerfeind | Maska i sustav za inhalaciju, Apex | Dodaci za inhalator | 18, 15, 4 | 14 | 1a | NE | kom | 1 | 2 god. | 2 god. | 2 god. | 14.63 | 5% | 15.36 | IIa | S | SP, LJ | Plastika, guma. Maska s cijevi za disanje. 100%tni kisik. CE certifikat.
1792 | 030312122303 | Maska i sustav za inhalaciju 232 | Invacare | Orto Rea | Maska i sustav za inhalaciju, Invacare | Mask for Inhalator | 18, 15, 4 | 14 | 1a | NE | kom | 1 | 2 god. | 2 god. | 2 god. | 14.63 | 5% | 15.36 | IIa | S | SP, LJ | Plastika, guma. Maska s cijevi za disanje. 100%tni kisik. CE certifikat.
1793 | 030312122304 | Maska i sustav za inhalaciju 232 | RESPIRONICS | Salvus | Maska i sustav za inhalaciju, Respironics | Philips Pro, Philips InnoSpire Elegance | 18, 15, 4 | 14 | 1a | NE | kom | 1 | 2 god. | 2 god. | 2 god. | 14.63 | 5% | 15.36 | IIa | S | SP, LJ | Plastika, guma. Maska s cijevi za disanje. 100%tni kisik. CE certifikat.
1794 | 030312122305 | Maska i sustav za inhalaciju 232 | HUM GmbH | Messer Croatia plin | Maska i sustav za inhalaciju, HUM | AEROpart-Mask with 2m tubing | 18, 15, 4 | 14 | 1a | NE | kom | 1 | 2 god. | 2 god. | 2 god. | 14.63 | 5% | 15.36 | IIa | S | SP, LJ | Plastika, guma. Maska s cijevi za disanje. 100%tni kisik. CE certifikat.
1795 | 030312122306 | Maska i sustav za inhalaciju 232 | Tik | Tik Zagreb | Maska i sustav za inhalaciju, Tik | Inhalacijska maska | 18, 15, 4 | 14 | 1a | NE | kom | 1 | 2 god. | 2 god. | 2 god. | 14.63 | 5% | 15.36 | IIa | S | SP, LJ | Plastika, guma. Maska s cijevi za disanje. 100%tni kisik. CE certifikat.
1796 | 030312122307 | Maska i sustav za inhalaciju 232 | Rossmax | Kvantum-Tim | Maska i sustav za inhalaciju, Rossmax | Inhalacijska maska | 18, 15, 4 | 14 | 1a | NE | kom | 1 | 2 god. | 2 god. | 2 god. | 14.63 | 5% | 15.36 | IIa | S | SP, LJ | Plastika, guma. Maska s cijevi za disanje. 100%tni kisik. CE certifikat.
1796a | 030312122308 | Maska i sustav za inhalaciju 232 | EP S.p.A. | Dr.Pharma | Maska i sustav za inhalaciju, EP S.p.A. | Dr.FREI set za inhalator (crijevo+maska+maska dječja+usnik+nastavak za nos) | 18, 15, 4 | 14 | 1a | NE | kom | 1 | 2 god. | 2 god. | 2 god. | 13.16 | 5% | 13.82 | IIa | S | SP, LJ | Plastika, guma. Maska s cijevi za disanje. 100%tni kisik. CE certifikat.
1797 | 030312122401 | Ovlaživač zraka za inhalator 234 | Invacare | Orto Rea | Ovlaživač zraka za inhalator, Invacare | Humidifer | 4, 16, 18, 19 | 14 | 1a | NE | kom | 4 | 1 god | 1 god | 1 god | 11.7 | 5% | 12.29 | IIa | S | SP, LJ | CE certifikat.
1798 | 030312122501 | Raspršivač za inhalator 232 | OMRON HEALTHCARE CO., Ltd. | Medikor | Raspršivač za inhalator, Omron | Nebuliser kit for NE-C28 | 4, 16, 18, 19 | 14 | 1a | NE | kom | 4 | 1 god. | 1 god. | 1 god. | 8.55 | 5% | 8.98 | IIa | S | SP, LJ | Plastika. CE certifikat.
1799 | 030312122502 | Raspršivač za inhalator 232 | APEX | Bauerfeind | Raspršivač za inhalator, Apex | Dodaci za inhalator | 4, 16, 18, 19 | 14 | 1a | NE | kom | 4 | 1 god. | 1 god. | 1 god. | 8.55 | 5% | 8.98 | IIa | S | SP, LJ | Plastika. CE certifikat.
1800 | 030312122503 | Raspršivač za inhalator 232 | Invacare | Orto Rea | Raspršivač za inhalator, Invacare | Pro-Angled mouthpiece | 4, 16, 18, 19 | 14 | 1a | NE | kom | 4 | 1 god. | 1 god. | 1 god. | 8.55 | 5% | 8.98 | IIa | S | SP, LJ | Plastika. CE certifikat.
1801 | 030312122504 | Raspršivač za inhalator 232 | RESPIRONICS | Salvus | Raspršivač za inhalator, Respironics | Philips Pro, Philips InnoSpire Elegance SideStream | 4, 16, 18, 19 | 14 | 1a | NE | kom | 4 | 1 god. | 1 god. | 1 god. | 8.55 | 5% | 8.98 | IIa | S | SP, LJ | Plastika. CE certifikat.
1802 | 030312122505 | Raspršivač za inhalator 232 | Medikoel | Tik Zagreb | Raspršivač za inhalator, Medikoel | Ampula za inhalator | 4, 16, 18, 19 | 14 | 1a | NE | kom | 4 | 1 god. | 1 god. | 1 god. | 8.55 | 5% | 8.98 | IIa | S | SP, LJ | Plastika. CE certifikat.
1803 | 030312122506 | Raspršivač za inhalator 232 | Rossmax | Kvantum-Tim | Raspršivač za inhalator, Rossmax | Raspršivač za inhalator s regulatorom protoka | 4, 16, 18, 19 | 14 | 1a | NE | kom | 4 | 1 god. | 1 god. | 1 god. | 8.55 | 5% | 8.98 | IIa | S | SP, LJ | Plastika. CE certifikat.
1803a | 030312122507 | Raspršivač za inhalator 232 | EP S.p.A. | Dr.Pharma | Raspršivač za inhalator, EP S.p.A. | Dr.FREI Raspršivač za inhalator | 4, 16, 18, 19 | 14 | 1a | NE | kom | 4 | 1 god. | 1 god. | 1 god. | 7.7 | 5% | 8.09 | IIa | S | SP, LJ | Plastika. CE certifikat.
1804 | 030321122601 | Aspirator za kućnu uporabu 298 | Atmos | INEL | Aspirator za kućnu uporabu, Atmos | Atmos A161 Aspirator/DDS | 3, 15, 16, 18, 19 | 3, 14, 15, 16, 18, 19 | 5 | NE | kom | 1 | 5 god. | 5 god. | 5 god. | 2231.55 | 5% | 2343.13 | IIa | S | SP, LJ | Metal, plastika, elekrtrično napajanje. Trajanje baterija: do 1 sat rada. Spremnik za višekratnu uporabu: minimalno 1000 ml. Kapacitet usisa: 20 l/min. CE certifikat.
1805 | 030321122602 | Aspirator za kućnu uporabu 298 | Servona GmbH | Bauerfeind | Aspirator za kućnu uporabu, Servona | Suction unit SERVOPORT 3000 s | 3, 15, 16, 18, 19 | 3, 14, 15, 16, 18, 19 | 5 | NE | kom | 1 | 5 god. | 5 god. | 5 god. | 2231.55 | 5% | 2343.13 | IIa | S | SP, LJ | Metal, plastika, elekrtrično napajanje. Trajanje baterija: do 1 sat rada. Spremnik za višekratnu uporabu: minimalno 1000 ml. Kapacitet usisa: 20 l/min. CE certifikat.
1806 | 030321122603 | Aspirator za kućnu uporabu 298 | Markos Mefar | Messer Croatia plin | Aspirator za kućnu uporabu, Markos | Markos-Mefar surgical suction pump | 3, 15, 16, 18, 19 | 3, 14, 15, 16, 18, 19 | 5 | NE | kom | 1 | 5 god. | 5 god. | 5 god. | 2231.55 | 5% | 2343.13 | IIa | S | SP, LJ | Metal, plastika, elekrtrično napajanje. Trajanje baterija: do 1 sat rada. Spremnik za višekratnu uporabu: minimalno 1000 ml. Kapacitet usisa: 20 l/min. CE certifikat.
1807 | 030321122604 | Aspirator za kućnu uporabu 298 | De Vilbiss Healthcare | Dr.Pharma | Aspirator za kućnu uporabu, De Vilbiss | VacuAide-Portable suction unit 7305 | 3, 15, 16, 18, 19 | 3, 14, 15, 16, 18, 19 | 5 | NE | kom | 1 | 5 god. | 5 god. | 5 god. | 2231.55 | 5% | 2343.13 | IIa | S | SP, LJ | Metal, plastika, elekrtrično napajanje. Trajanje baterija: do 1 sat rada. Spremnik za višekratnu uporabu: minimalno 1000 ml. Kapacitet usisa: 20 l/min. CE certifikat.
1808 | 030321122605 | Aspirator za kućnu uporabu 298 | Apex | Bauerfeind | Aspirator za kućnu uporabu, Apex | VACPLUS 1800 ml | 3, 15, 16, 18, 19 | 3, 14, 15, 16, 18, 19 | 5 | NE | kom | 1 | 5 god. | 5 god. | 5 god. | 2231.55 | 5% | 2343.13 | IIa | S | SP, LJ | Metal, plastika, elekrtrično napajanje. Trajanje baterija: do 1 sat rada. Spremnik za višekratnu uporabu: minimalno 1000 ml. Kapacitet usisa: 20 l/min. CE certifikat.
1809 | 030321122606 | Aspirator za kućnu uporabu 298 | 3A Health Care | Eksa Grupa | Aspirator za kućnu uporabu, 3A Health Care | Miniaspeed Battery EVO | 3, 15, 16, 18, 19 | 3, 14, 15, 16, 18, 19 | 5 | NE | kom | 1 | 5 god. | 5 god. | 5 god. | 2231.55 | 5% | 2343.13 | IIa | S | SP, LJ | Metal, plastika, elekrtrično napajanje. Trajanje baterija: do 1 sat rada. Spremnik za višekratnu uporabu: minimalno 1000 ml. Kapacitet usisa: 20 l/min. CE certifikat.
1810 | 091503122701 | Aspiracijski kateteri 235 | Servona GmbH | Bauerfeind | Aspiracijski kateteri, Servona | Suction catheter | 3, 15, 16, 18, 19 samo kod prvog propisivanja | 14 | 1a | NE | kom | do 900 | 3 mj. | 3 mj. | 3 mj. | 1.33 | 5% | 1.4 | IIa | S | SP, LJ | Silikonizirani lateks. CE certifikat.
1811 | 091503122800 | Aspiracijski kateteri Ch 8-10 235 |  |  |  |  | 3, 15, 16, 18, 19 samo kod prvog propisivanja | 14 | 1a | NE | kom | do 900 | 3 mj. | 3 mj | 3 mj | 1.9 | 5% | 2 | IIa | S | SP, LJ | PVC. Zatvoreni vrh s dva lateralna otvora. Promjera 2,7 i 3,3 mm. CE certifikat.
1812 | 030312122901 | Filter za osobni aspirator 299 | Atmos | INEL | Filter za osobni aspirator (koljeno-cijev-baterija), Atmos | Bacterial filter for DDS secretion canister | 1 | 4, 15, 18 | 5 | NE | kom | 6 | 1 god. | 1 god. | 1 god. | 25.07 | 5% | 26.32 | IIa | S | SP, LJ | Metal, plastika. CE certifikat.
1813 | 030312122902 | Filter za osobni aspirator 299 | Servona GmbH | Bauerfeind | Filter za osobni aspirator (koljeno-cijev-baterija), Servona | Bacterial filter with connection hoses | 1 | 4, 15, 18 | 5 | NE | kom | 6 | 1 god. | 1 god. | 1 god. | 25.07 | 5% | 26.32 | IIa | S | SP, LJ | Metal, plastika. CE certifikat.
1814 | 030312122903 | Filter za osobni aspirator 299 | Apex | Bauerfeind | Filter za osobni aspirator (koljeno-cijev-baterija), Apex | Bakterijski filter, Apex | 1 | 4, 15, 18 | 5 | NE | kom | 6 | 1 god. | 1 god. | 1 god. | 25.07 | 5% | 26.32 | IIa | S | SP, LJ | Metal, plastika. CE certifikat.
1815 | 030312122904 | Filter za osobni aspirator 299 | De Vilbiss Healthcare | Dr.Pharma | Filter za osobni aspirator (koljeno-cijev-baterija), De Vilbiss | Bakterijski filter, De Vilbiss | 1 | 4, 15, 18 | 5 | NE | kom | 6 | 1 god. | 1 god. | 1 god. | 25.07 | 5% | 26.32 | IIa | S | SP, LJ | Metal, plastika. CE certifikat.
1816 | 030312122905 | Filter za osobni aspirator 299 | 3A Health Care | Eksa Grupa | Filter za osobni aspirator (koljeno-cijev-baterija), 3A Health Care | Bakterijski filter,3A Health Care | 1 | 4, 15, 18 | 5 | NE | kom | 6 | 1 god. | 1 god. | 1 god. | 25.07 | 5% | 26.32 | IIa | S | SP, LJ | Metal, plastika. CE certifikat.
Druga pomagala za disanje
1817 | 030415123102 | Uređaj za potpomognuto disanje (CPAP) 236 | Lowenstein Medical GmbH + Co. KG | INEL | Uređaj za potpomognuto disanje (CPAP), Lowenstein Medical GmbH + Co. KG | SOMNObalance e | 1 | 20 | 5 | DA | kom | 1 |  | 8 god. | 8 god. | 3838.19 | 5% | 4030.1 | IIa | S | SP, LJ | CPAP uređaj s ovlaživačem. Nivo radnog tlaka: od 4 do 20 mmH2O; ugrađena mogućnost prepoznavanja udisaja i izdisaja; ugrađena mogućnost smanjenja tlaka pri izdisaju; rampa od 0 do 45 min; početni tlak rampe 4 cm H2O; mogućnost podešavanja nadmorske visine na kojoj se koristi uređaj; mogućnosti uključivanja i isključivanja uređaja; ugrađena memorijska kartica i/ili drugi memorijski medij koja bilježi korištenje uređaja; filteri za višekratnu uporabu; napajanje 220 V, 50 Hz; ugrađen LCD ekran. Pribor: crijevo za spajanje maske za višekratnu upotrebu, torba za uređaj. Izdaje se na preporuku liječnika specijaliste, educiranog za medicinu spavanja - u jednoj od navedenih ustanova: 1) Centar za medicinu spavanja Psihijatrijske bolnice Vrapče, Zagreb 2) Centar za medicinu spavanja KBC Split i Medicinskog fakulteta u Splitu, 3) Laboratorij za polisomnografiju, Klinike za plućne bolesti KBC Split, 4) Laboratorij za poremećaje disanja tijekom spavanja, KBC Zagreb, Klinika za plućne bolesti (Jordanovac), 5) Laboratorij za poremećaje disanja tijekom spavanja, Zavoda za pulmologiju KBC Rijeka, 6) Odjel za opću neurologiju, epilepsije i smetnje svijesti te poremećaje spavanja, Klinike za neurologiju KBC Osijek, 7) KB Sveti Duh, Klinika za neurologiju. Uređaj se odobrava na godinu dana uz dokaz da je bio korišten (zapis na memorijskoj kartici i/ili drugom memorijskom mediju) te uz potvrdu potrebe za nastavkom provođenja terapije. CE certifikat.
1818 | 030415123103 | Uređaj za potpomognuto disanje (CPAP) 236 | Apex | Bauerfeind | Uređaj za potpomognuto disanje (CPAP), Apex | CPAP XT AUTO; CPAP ICH AUTO | 1 | 20 | 5 | DA | kom | 1 |  | 8 god. | 8 god. | 3838.19 | 5% | 4030.1 | IIa | S | SP, LJ | CPAP uređaj s ovlaživačem. Nivo radnog tlaka: od 4 do 20 mmH2O; ugrađena mogućnost prepoznavanja udisaja i izdisaja; ugrađena mogućnost smanjenja tlaka pri izdisaju; rampa od 0 do 45 min; početni tlak rampe 4 cm H2O; mogućnost podešavanja nadmorske visine na kojoj se koristi uređaj; mogućnosti uključivanja i isključivanja uređaja; ugrađena memorijska kartica i/ili drugi memorijski medij koja bilježi korištenje uređaja; filteri za višekratnu uporabu; napajanje 220 V, 50 Hz; ugrađen LCD ekran. Pribor: crijevo za spajanje maske za višekratnu upotrebu, torba za uređaj. Izdaje se na preporuku liječnika specijaliste, educiranog za medicinu spavanja - u jednoj od navedenih ustanova: 1) Centar za medicinu spavanja Psihijatrijske bolnice Vrapče, Zagreb 2) Centar za medicinu spavanja KBC Split i Medicinskog fakulteta u Splitu, 3) Laboratorij za polisomnografiju, Klinike za plućne bolesti KBC Split, 4) Laboratorij za poremećaje disanja tijekom spavanja, KBC Zagreb, Klinika za plućne bolesti (Jordanovac), 5) Laboratorij za poremećaje disanja tijekom spavanja, Zavoda za pulmologiju KBC Rijeka, 6) Odjel za opću neurologiju, epilepsije i smetnje svijesti te poremećaje spavanja, Klinike za neurologiju KBC Osijek, 7) KB Sveti Duh, Klinika za neurologiju. Uređaj se odobrava na godinu dana uz dokaz da je bio korišten (zapis na memorijskoj kartici i/ili drugom memorijskom mediju) te uz potvrdu potrebe za nastavkom provođenja terapije. CE certifikat.
1819 | 030415123104 | Uređaj za potpomognuto disanje (CPAP) 236 | De Vilbiss Healthcare | Dr.Pharma | Uređaj za potpomognuto disanje (CPAP), De Vilbiss Helathcare | Sleepcube standard plus DV53 | 1 | 20 | 5 | DA | kom | 1 |  | 8 god. | 8 god. | 3838.19 | 5% | 4030.1 | IIa | S | SP, LJ | CPAP uređaj s ovlaživačem. Nivo radnog tlaka: od 4 do 20 mmH2O; ugrađena mogućnost prepoznavanja udisaja i izdisaja; ugrađena mogućnost smanjenja tlaka pri izdisaju; rampa od 0 do 45 min; početni tlak rampe 4 cm H2O; mogućnost podešavanja nadmorske visine na kojoj se koristi uređaj; mogućnosti uključivanja i isključivanja uređaja; ugrađena memorijska kartica i/ili drugi memorijski medij koja bilježi korištenje uređaja; filteri za višekratnu uporabu; napajanje 220 V, 50 Hz; ugrađen LCD ekran. Pribor: crijevo za spajanje maske za višekratnu upotrebu, torba za uređaj. Izdaje se na preporuku liječnika specijaliste, educiranog za medicinu spavanja - u jednoj od navedenih ustanova: 1) Centar za medicinu spavanja Psihijatrijske bolnice Vrapče, Zagreb 2) Centar za medicinu spavanja KBC Split i Medicinskog fakulteta u Splitu, 3) Laboratorij za polisomnografiju, Klinike za plućne bolesti KBC Split, 4) Laboratorij za poremećaje disanja tijekom spavanja, KBC Zagreb, Klinika za plućne bolesti (Jordanovac), 5) Laboratorij za poremećaje disanja tijekom spavanja, Zavoda za pulmologiju KBC Rijeka, 6) Odjel za opću neurologiju, epilepsije i smetnje svijesti te poremećaje spavanja, Klinike za neurologiju KBC Osijek, 7) KB Sveti Duh, Klinika za neurologiju. Uređaj se odobrava na godinu dana uz dokaz da je bio korišten (zapis na memorijskoj kartici i/ili drugom memorijskom mediju) te uz potvrdu potrebe za nastavkom provođenja terapije. CE certifikat.
1820 | 030415123105 | Uređaj za potpomognuto disanje (CPAP) 236 | Hoffrichter GmbH | Bauerfeind | Uređaj za potpomognuto disanje (CPAP), Hoffrichter GmbH | Point 2 | 1 | 20 | 5 | DA | kom | 1 |  | 8 god. | 8 god. | 3838.19 | 5% | 4030.1 | IIa | S | SP, LJ | CPAP uređaj s ovlaživačem. Nivo radnog tlaka: od 4 do 20 mmH2O; ugrađena mogućnost prepoznavanja udisaja i izdisaja; ugrađena mogućnost smanjenja tlaka pri izdisaju; rampa od 0 do 45 min; početni tlak rampe 4 cm H2O; mogućnost podešavanja nadmorske visine na kojoj se koristi uređaj; mogućnosti uključivanja i isključivanja uređaja; ugrađena memorijska kartica i/ili drugi memorijski medij koja bilježi korištenje uređaja; filteri za višekratnu uporabu; napajanje 220 V, 50 Hz; ugrađen LCD ekran. Pribor: crijevo za spajanje maske za višekratnu upotrebu, torba za uređaj. Izdaje se na preporuku liječnika specijaliste, educiranog za medicinu spavanja - u jednoj od navedenih ustanova: 1) Centar za medicinu spavanja Psihijatrijske bolnice Vrapče, Zagreb 2) Centar za medicinu spavanja KBC Split i Medicinskog fakulteta u Splitu, 3) Laboratorij za polisomnografiju, Klinike za plućne bolesti KBC Split, 4) Laboratorij za poremećaje disanja tijekom spavanja, KBC Zagreb, Klinika za plućne bolesti (Jordanovac), 5) Laboratorij za poremećaje disanja tijekom spavanja, Zavoda za pulmologiju KBC Rijeka, 6) Odjel za opću neurologiju, epilepsije i smetnje svijesti te poremećaje spavanja, Klinike za neurologiju KBC Osijek, 7) KB Sveti Duh, Klinika za neurologiju. Uređaj se odobrava na godinu dana uz dokaz da je bio korišten (zapis na memorijskoj kartici i/ili drugom memorijskom mediju) te uz potvrdu potrebe za nastavkom provođenja terapije. CE certifikat.
1821 | 030415123106 | Uređaj za potpomognuto disanje (CPAP) 236 | ResMed Ltd. | Tehnomedika | Uređaj za potpomognuto disanje (CPAP), ResMed Ltd. | S9 Escape | 1 | 20 | 5 | DA | kom | 1 |  | 8 god. | 8 god. | 3838.19 | 5% | 4030.1 | IIa | S | SP, LJ | CPAP uređaj s ovlaživačem. Nivo radnog tlaka: od 4 do 20 mmH2O; ugrađena mogućnost prepoznavanja udisaja i izdisaja; ugrađena mogućnost smanjenja tlaka pri izdisaju; rampa od 0 do 45 min; početni tlak rampe 4 cm H2O; mogućnost podešavanja nadmorske visine na kojoj se koristi uređaj; mogućnosti uključivanja i isključivanja uređaja; ugrađena memorijska kartica i/ili drugi memorijski medij koja bilježi korištenje uređaja; filteri za višekratnu uporabu; napajanje 220 V, 50 Hz; ugrađen LCD ekran. Pribor: crijevo za spajanje maske za višekratnu upotrebu, torba za uređaj. Izdaje se na preporuku liječnika specijaliste, educiranog za medicinu spavanja - u jednoj od navedenih ustanova: 1) Centar za medicinu spavanja Psihijatrijske bolnice Vrapče, Zagreb 2) Centar za medicinu spavanja KBC Split i Medicinskog fakulteta u Splitu, 3) Laboratorij za polisomnografiju, Klinike za plućne bolesti KBC Split, 4) Laboratorij za poremećaje disanja tijekom spavanja, KBC Zagreb, Klinika za plućne bolesti (Jordanovac), 5) Laboratorij za poremećaje disanja tijekom spavanja, Zavoda za pulmologiju KBC Rijeka, 6) Odjel za opću neurologiju, epilepsije i smetnje svijesti te poremećaje spavanja, Klinike za neurologiju KBC Osijek, 7) KB Sveti Duh, Klinika za neurologiju. Uređaj se odobrava na godinu dana uz dokaz da je bio korišten (zapis na memorijskoj kartici i/ili drugom memorijskom mediju) te uz potvrdu potrebe za nastavkom provođenja terapije. CE certifikat.
1822 | 030415123107 | Uređaj za potpomognuto disanje (CPAP) 236 | Fisher & Paykel Ltd. | Tehnomedika | Uređaj za potpomognuto disanje (CPAP), Fisher & Paykel Ltd. | ICON AUTO | 1 | 20 | 5 | DA | kom | 1 |  | 8 god. | 8 god. | 3838.19 | 5% | 4030.1 | IIa | S | SP, LJ | CPAP uređaj s ovlaživačem. Nivo radnog tlaka: od 4 do 20 mmH2O; ugrađena mogućnost prepoznavanja udisaja i izdisaja; ugrađena mogućnost smanjenja tlaka pri izdisaju; rampa od 0 do 45 min; početni tlak rampe 4 cm H2O; mogućnost podešavanja nadmorske visine na kojoj se koristi uređaj; mogućnosti uključivanja i isključivanja uređaja; ugrađena memorijska kartica i/ili drugi memorijski medij koja bilježi korištenje uređaja; filteri za višekratnu uporabu; napajanje 220 V, 50 Hz; ugrađen LCD ekran. Pribor: crijevo za spajanje maske za višekratnu upotrebu, torba za uređaj. Izdaje se na preporuku liječnika specijaliste, educiranog za medicinu spavanja - u jednoj od navedenih ustanova: 1) Centar za medicinu spavanja Psihijatrijske bolnice Vrapče, Zagreb 2) Centar za medicinu spavanja KBC Split i Medicinskog fakulteta u Splitu, 3) Laboratorij za polisomnografiju, Klinike za plućne bolesti KBC Split, 4) Laboratorij za poremećaje disanja tijekom spavanja, KBC Zagreb, Klinika za plućne bolesti (Jordanovac), 5) Laboratorij za poremećaje disanja tijekom spavanja, Zavoda za pulmologiju KBC Rijeka, 6) Odjel za opću neurologiju, epilepsije i smetnje svijesti te poremećaje spavanja, Klinike za neurologiju KBC Osijek, 7) KB Sveti Duh, Klinika za neurologiju. Uređaj se odobrava na godinu dana uz dokaz da je bio korišten (zapis na memorijskoj kartici i/ili drugom memorijskom mediju) te uz potvrdu potrebe za nastavkom provođenja terapije. CE certifikat.
1823 | 030415123108 | Uređaj za potpomognuto disanje (CPAP) 236 | Philips Respironics | Eksa Grupa | Uređaj za potpomognuto disanje (CPAP), Philips Respironics | RemStar Plus C-flex, serije 60; Dorma 500 Auto | 1 | 20 | 5 | DA | kom | 1 |  | 8 god. | 8 god. | 3838.19 | 5% | 4030.1 | IIa | S | SP, LJ | CPAP uređaj s ovlaživačem. Nivo radnog tlaka: od 4 do 20 mmH2O; ugrađena mogućnost prepoznavanja udisaja i izdisaja; ugrađena mogućnost smanjenja tlaka pri izdisaju; rampa od 0 do 45 min; početni tlak rampe 4 cm H2O; mogućnost podešavanja nadmorske visine na kojoj se koristi uređaj; mogućnosti uključivanja i isključivanja uređaja; ugrađena memorijska kartica i/ili drugi memorijski medij koja bilježi korištenje uređaja; filteri za višekratnu uporabu; napajanje 220 V, 50 Hz; ugrađen LCD ekran. Pribor: crijevo za spajanje maske za višekratnu upotrebu, torba za uređaj. Izdaje se na preporuku liječnika specijaliste, educiranog za medicinu spavanja - u jednoj od navedenih ustanova: 1) Centar za medicinu spavanja Psihijatrijske bolnice Vrapče, Zagreb 2) Centar za medicinu spavanja KBC Split i Medicinskog fakulteta u Splitu, 3) Laboratorij za polisomnografiju, Klinike za plućne bolesti KBC Split, 4) Laboratorij za poremećaje disanja tijekom spavanja, KBC Zagreb, Klinika za plućne bolesti (Jordanovac), 5) Laboratorij za poremećaje disanja tijekom spavanja, Zavoda za pulmologiju KBC Rijeka, 6) Odjel za opću neurologiju, epilepsije i smetnje svijesti te poremećaje spavanja, Klinike za neurologiju KBC Osijek, 7) KB Sveti Duh, Klinika za neurologiju. Uređaj se odobrava na godinu dana uz dokaz da je bio korišten (zapis na memorijskoj kartici i/ili drugom memorijskom mediju) te uz potvrdu potrebe za nastavkom provođenja terapije. CE certifikat.
1824 | 030415123109 | Uređaj za potpomognuto disanje (CPAP) 236 | Breas | Bormiamed | Uređaj za potpomognuto disanje (CPAP), Breas | iSleep 20i with humidifier | 1 | 20 | 5 | DA | kom | 1 |  | 8 god. | 8 god. | 3838.19 | 5% | 4030.1 | IIa | S | SP, LJ | CPAP uređaj s ovlaživačem. Nivo radnog tlaka: od 4 do 20 mmH2O; ugrađena mogućnost prepoznavanja udisaja i izdisaja; ugrađena mogućnost smanjenja tlaka pri izdisaju; rampa od 0 do 45 min; početni tlak rampe 4 cm H2O; mogućnost podešavanja nadmorske visine na kojoj se koristi uređaj; mogućnosti uključivanja i isključivanja uređaja; ugrađena memorijska kartica i/ili drugi memorijski medij koja bilježi korištenje uređaja; filteri za višekratnu uporabu; napajanje 220 V, 50 Hz; ugrađen LCD ekran. Pribor: crijevo za spajanje maske za višekratnu upotrebu, torba za uređaj. Izdaje se na preporuku liječnika specijaliste, educiranog za medicinu spavanja - u jednoj od navedenih ustanova: 1) Centar za medicinu spavanja Psihijatrijske bolnice Vrapče, Zagreb 2) Centar za medicinu spavanja KBC Split i Medicinskog fakulteta u Splitu, 3) Laboratorij za polisomnografiju, Klinike za plućne bolesti KBC Split, 4) Laboratorij za poremećaje disanja tijekom spavanja, KBC Zagreb, Klinika za plućne bolesti (Jordanovac), 5) Laboratorij za poremećaje disanja tijekom spavanja, Zavoda za pulmologiju KBC Rijeka, 6) Odjel za opću neurologiju, epilepsije i smetnje svijesti te poremećaje spavanja, Klinike za neurologiju KBC Osijek, 7) KB Sveti Duh, Klinika za neurologiju. Uređaj se odobrava na godinu dana uz dokaz da je bio korišten (zapis na memorijskoj kartici i/ili drugom memorijskom mediju) te uz potvrdu potrebe za nastavkom provođenja terapije. CE certifikat.
1825 | 030415123201 | Maska za uređaj za potpomognuto disanje (CPAP) 236 | Philips Respironics | Eksa Grupa | Maska za CPAP uređaj za potpomognuto disanje, Philips Respironics | Pico maska | 1 | 20 | 5 | NE | kom | 1 |  | 1 god | 1 god | 459.27 | 5% | 482.23 | IIa | S | SP, LJ | Maska za nos; okretno sučelje za spajanje na CPAP uređaj s mogućnošću okretanja od 360 stupnjeva; ugrađen čeoni fiksator s mogučnošću podešavanja u više nivoa; unutarnji dio maske izgrađen od silikona; tijelo maske od plastike; pričvršćivanje maske fleksibilnim fiksatorima preko cijele glave; ugrađen izlaz za izdahnuti zrak (exhalation port) CE certifikat.
1826 | 030415123202 | Maska za uređaj za potpomognuto disanje (CPAP) 236 | Lowenstein Medical GmbH + Co. KG | INEL | Maska za uređaj za potpomognuto disanje (CPAP), Lowenstein Medical GmbH + Co. KG | Joyce, nasal mask with unique modular system; JOYCE Full Face | 1 | 20 | 5 | NE | kom | 1 |  | 1 god | 1 god | 459.27 | 5% | 482.23 | IIa | S | SP, LJ | Maska za nos; okretno sučelje za spajanje na CPAP uređaj s mogućnošću okretanja od 360 stupnjeva; ugrađen čeoni fiksator s mogučnošću podešavanja u više nivoa; unutarnji dio maske izgrađen od silikona; tijelo maske od plastike; pričvršćivanje maske fleksibilnim fiksatorima preko cijele glave; ugrađen izlaz za izdahnuti zrak (exhalation port) CE certifikat.
1827 | 030415123203 | Maska za uređaj za potpomognuto disanje (CPAP) 236 | Apex | Bauerfeind | Maska za uređaj za potpomognuto disanje (CPAP), Apex | WIZARD 210/220 | 1 | 20 | 5 | NE | kom | 1 |  | 1 god | 1 god | 459.27 | 5% | 482.23 | IIa | S | SP, LJ | Maska za nos; okretno sučelje za spajanje na CPAP uređaj s mogućnošću okretanja od 360 stupnjeva; ugrađen čeoni fiksator s mogučnošću podešavanja u više nivoa; unutarnji dio maske izgrađen od silikona; tijelo maske od plastike; pričvršćivanje maske fleksibilnim fiksatorima preko cijele glave; ugrađen izlaz za izdahnuti zrak (exhalation port) CE certifikat.
1828 | 030415123204 | Maska za uređaj za potpomognuto disanje (CPAP) 236 | De Vilbiss Healthcare | Dr.Pharma | Maska za uređaj za potpomognuto disanje (CPAP), De Vilbiss Healthcare | FlexSet Silicone Mask 9354D; FlexSet Silicone Mask 9354S | 1 | 20 | 5 | NE | kom | 1 |  | 1 god | 1 god | 459.27 | 5% | 482.23 | IIa | S | SP, LJ | Maska za nos; okretno sučelje za spajanje na CPAP uređaj s mogućnošću okretanja od 360 stupnjeva; ugrađen čeoni fiksator s mogučnošću podešavanja u više nivoa; unutarnji dio maske izgrađen od silikona; tijelo maske od plastike; pričvršćivanje maske fleksibilnim fiksatorima preko cijele glave; ugrađen izlaz za izdahnuti zrak (exhalation port) CE certifikat.
1829 | 030415123205 | Maska za uređaj za potpomognuto disanje (CPAP) 236 | Hoffrichter GmbH | Bauerfeind | Maska za uređaj za potpomognuto disanje (CPAP), Hoffrichter GmbH | CPAP Silicone face mask, Standard | 1 | 20 | 5 | NE | kom | 1 |  | 1 god | 1 god | 459.27 | 5% | 482.23 | IIa | S | SP, LJ | Maska za nos; okretno sučelje za spajanje na CPAP uređaj s mogućnošću okretanja od 360 stupnjeva; ugrađen čeoni fiksator s mogučnošću podešavanja u više nivoa; unutarnji dio maske izgrađen od silikona; tijelo maske od plastike; pričvršćivanje maske fleksibilnim fiksatorima preko cijele glave; ugrađen izlaz za izdahnuti zrak (exhalation port) CE certifikat.
1830 | 030415123206 | Maska za uređaj za potpomognuto disanje (CPAP) 236 | ResMed Ltd. | Tehnomedika | Maska za uređaj za potpomognuto disanje (CPAP), ResMed Ltd. | Mirage Micro | 1 | 20 | 5 | NE | kom | 1 |  | 1 god | 1 god | 459.27 | 5% | 482.23 | IIa | S | SP, LJ | Maska za nos; okretno sučelje za spajanje na CPAP uređaj s mogućnošću okretanja od 360 stupnjeva; ugrađen čeoni fiksator s mogučnošću podešavanja u više nivoa; unutarnji dio maske izgrađen od silikona; tijelo maske od plastike; pričvršćivanje maske fleksibilnim fiksatorima preko cijele glave; ugrađen izlaz za izdahnuti zrak (exhalation port) CE certifikat.
1831 | 030415123207 | Maska za uređaj za potpomognuto disanje (CPAP) 236 | Fisher & Paykel Ltd. | Tehnomedika | Maska za uređaj za potpomognuto disanje (CPAP), Fisher & Paykel Ltd. | FlexiFit405 | 1 | 20 | 5 | NE | kom | 1 |  | 1 god | 1 god | 459.27 | 5% | 482.23 | IIa | S | SP, LJ | Maska za nos; okretno sučelje za spajanje na CPAP uređaj s mogućnošću okretanja od 360 stupnjeva; ugrađen čeoni fiksator s mogučnošću podešavanja u više nivoa; unutarnji dio maske izgrađen od silikona; tijelo maske od plastike; pričvršćivanje maske fleksibilnim fiksatorima preko cijele glave; ugrađen izlaz za izdahnuti zrak (exhalation port) CE certifikat.
1832 | 030415123208 | Maska za uređaj za potpomognuto disanje (CPAP) 236 | Lowenstein Medical GmbH + Co. KG | INEL | Maska za uređaj za potpomognuto disanje (CPAP), Lowenstein Medical GmbH + Co. KG | JOYCEeasy; JOYCEone | 1 | 20 | 5 | NE | kom | 1 |  | 1 god | 1 god | 459.27 | 5% | 482.23 | IIa | S | SP, LJ | Maska za nos; okretno sučelje za spajanje na CPAP uređaj s mogućnošću okretanja od 360 stupnjeva; ugrađen čeoni fiksator s mogučnošću podešavanja u više nivoa; unutarnji dio maske izgrađen od silikona; tijelo maske od plastike; pričvršćivanje maske fleksibilnim fiksatorima preko cijele glave; ugrađen izlaz za izdahnuti zrak (exhalation port) CE certifikat.
1833 | 030415123209 | Maska za uređaj za potpomognuto disanje (CPAP) 236 | Deas | Bormiamed | Maska za uređaj za potpomognuto disanje (CPAP), Deas | CPAP Nasal mask | 1 | 20 | 5 | NE | kom | 1 |  | 1 god | 1 god | 459.27 | 5% | 482.23 | IIa | S | SP, LJ | Maska za nos; okretno sučelje za spajanje na CPAP uređaj s mogućnošću okretanja od 360 stupnjeva; ugrađen čeoni fiksator s mogučnošću podešavanja u više nivoa; unutarnji dio maske izgrađen od silikona; tijelo maske od plastike; pričvršćivanje maske fleksibilnim fiksatorima preko cijele glave; ugrađen izlaz za izdahnuti zrak (exhalation port) CE certifikat.
1834 | 030318123300 | Regulator za bocu 237 |  |  |  |  | 1 | 4,15,18 | 9 | NE | kom | 1 | 3 god | 3 god | 3 god | 1900 | 5% | 1995 | IIa | S | SP, LJ | Regulator za bocu s kisikom. CE certifikat.
1835 | 030318123401 | Boca s kisikom , 3 ili 5 litara 289 | Messer Croatia Plin d.o.o. | Messer Croatia plin | Boca s kisikom 3 ili 5 litara, Messer | Boca s kisikom 3 ili 5 litara, Messer | 1 | 4,15,18 | 9 | DA | kom | 1 | 10 god | 10 god | 10 god | 1100 | 5% | 1155 |  | S | SP, LJ | CE certifikat.
1836 | 030318123402 | Punjenje boca medicinskim kisikom, 3 ili 5 litara 231a | Messer Croatia Plin d.o.o. | Messer Croatia plin | Punjenje boca medicinskim kisikom, 3 ili 5 litara, Messer | Punjenje boca medicinskim kisikom, 3 ili 5 litara, Messer | 16.18 | 14 | 1a | NE | kom | 2 | 3 mj. | 3 mj. | 3 mj. | 67 | 5% | 70.35 |  | S | SP | Boca napunjena medicinskim kisikom, za osigurane osobe koje su opskrbljene koncentratorima kisika, kao rezervna opskrba.
1837 | 030318123501 | Prenosni sustav boca s kisikom 238 | Messer Croatia Plin d.o.o. | Messer Croatia plin | Prenosni sustav boca s kisikom, Messer |  | 1 | 4,15,18 | 9 | DA | kom | 1 | 3 god | 3 god | 3 god | 3900 | 5% | 4095 | IIa | S | SP, LJ | Boca za kisik od 3 do 5 litara. Redukcijski ventil s manometrom i ovlaživačem. Maska za kisik s crijevom. Kolica za bocu. CE certifikat.
1838 | 030330123601 | Pulsni oksimetar za kućnu uporabu239 | Masimo | Eksa Grupa | Pulsni oksimetar za kućnu uporabu, Masimo | Rad-8 | 16, 18 | 16, 18 | 5 | DA | kom | 1 | 5 god. | 5 god. | 5 god. | 5293.01 | 5% | 5557.66 | IIa | S | SP, LJ | Plastika. LCD ekran. Prijenosni uređaj. 12 jednokratnih ili 1 višekratni SpO2 senzor. Spojni kabel. Kabel za struju. Jamstveni rok: 2 godine, upute na hrvatskom jeziku. Ekran za očitavanje vrijednosti. Detekcija pulsa. Ugrađena baterija s minimalnim trajanjem od 4 sata rada. Mogućnost direktnog spajanja na napajanje iz mreže (220V, 50 Hz) Zvučni i vizualni alarmi. CE certifikat.
1839 | 030330123602 | Pulsni oksimetar za kućnu uporabu239 | Medlab | Tehnomedika | Pulsni oksimetar za kućnu uporabu, Medlab | VITROmap | 16, 18 | 16, 18 | 5 | DA | kom | 1 | 5 god. | 5 god. | 5 god. | 5293.01 | 5% | 5557.66 | IIb | S | SP, LJ | Plastika. LCD ekran. Prijenosni uređaj. 12 jednokratnih ili 1 višekratni SpO2 senzor. Spojni kabel. Kabel za struju. Jamstveni rok: 2 godine, upute na hrvatskom jeziku. Ekran za očitavanje vrijednosti. Detekcija pulsa. Ugrađena baterija s minimalnim trajanjem od 4 sata rada. Mogućnost direktnog spajanja na napajanje iz mreže (220V, 50 Hz) Zvučni i vizualni alarmi. CE certifikat.
1839a | 030330123603 | Pulsni oksimetar za kućnu uporabu239 | Nonin Medical Inc. | Orto Rea | Pulsni oksimetar za kućnu uporabu, Nonin Medical Inc. | Pulsni oksimetar 7500 | 16, 18 | 16, 18 | 5 | DA | kom | 1 | 5 god. | 5 god. | 5 god. | 4763.71 | 5% | 5001.9 | IIb | S | SP, LJ | Plastika. LCD ekran. Prijenosni uređaj. 12 jednokratnih ili 1 višekratni SpO2 senzor. Spojni kabel. Kabel za struju. Jamstveni rok: 2 godine, upute na hrvatskom jeziku. Ekran za očitavanje vrijednosti. Detekcija pulsa. Ugrađena baterija s minimalnim trajanjem od 4 sata rada. Mogućnost direktnog spajanja na napajanje iz mreže (220V, 50 Hz) Zvučni i vizualni alarmi. CE certifikat.
1840 | 030330123701 | Senzor višekratni za pulsni oksimetar 240 | Masimo | Eksa Grupa | Višekratni senzor za pulsni oksimetar, Masimo | Red DCI-dc12 | 18 | 4,16,18 | 5 | NE | kom | 1 | 1 god. | 1 god. | 1 god. | 819.25 | 5% | 860.21 | IIa | S | SP, LJ | Tehničkim karakteristikama mora odgovarati odobrenom puls oksimetru. CE certifikat.
1841 | 030330123702 | Senzor višekratni za pulsni oksimetar 240 | Medlab | Tehnomedika | Višekratni senzor za pulsni oksimetar, Medlab | Pearl SPO2, P-200-za odrasle; Y senzor Y-200, univerzalni | 18 | 4,16,18 | 5 | NE | kom | 1 | 2 god. | 2 god. | 2 god. | 819.25 | 5% | 860.21 | IIb | S | SP, LJ | Tehničkim karakteristikama mora odgovarati odobrenom puls oksimetru. CE certifikat.
1841a | 030330123703 | Senzor višekratni za pulsni oksimetar 240 | Nonin Medical Inc. | Orto Rea | Višekratni senzor za pulsni oksimetar, Nonin Medical Inc. | Senzor višekratni 8000AA; Senzor višekratni 8000AP | 18 | 4,16,18 | 5 | NE | kom | 1 | 2 god. | 2 god. | 2 god. | 737.33 | 5% | 774.2 | IIb | S | SP, LJ | Tehničkim karakteristikama mora odgovarati odobrenom puls oksimetru. CE certifikat.
1842 | 030330123801 | Senzor jednokratni za pulsni oksimetar 240 | Masimo | Eksa Grupa | Jednokratni senzor za pulsni oksimetar, Masimo | LNOP Adt | 1 | 4,16,18 | 5 | NE | kom | 12 | 1 god. | 1 god. | 1 god. | 108.4 | 5% | 113.82 | IIa | S | SP, LJ | Tehničkim karakteristikama mora odgovarati odobrenom puls oksimetru. CE certifikat.
1843 | 030330123802 | Senzor jednokratni za pulsni oksimetar 240 | Medlab | Tehnomedika | Jednokratni senzor za pulsni oksimetar, Medlab | Pearl SPO2 Pflaster-za odrasle; Pearl SPO2 Pflaster-za djecu; Pearl SPO2 Pflaster-za novorođenčad; Pearl SPO2 Pflaster-za neonatale | 1 | 4,16,18 | 5 | NE | kom | 12 | 1 god. | 1 god. | 1 god. | 108.4 | 5% | 113.82 | IIb | S | SP, LJ | Tehničkim karakteristikama mora odgovarati odobrenom puls oksimetru. CE certifikat.
1843a | 030330123803 | Senzor jednokratni za pulsni oksimetar 240 | Nonin Medical Inc. | Orto Rea | Jednokratni senzor za pulsni oksimetar, Nonin Medical Inc. | Senzor jednokratni 8000J; Senzor jednokratni 6000CI; Senzor jednokratni 6000CA; Senzor jednokratni 7000A; Senzor jednokratni 7000P | 1 | 4,16,18 | 5 | NE | kom | 12 | 1 god. | 1 god. | 1 god. | 97.56 | 5% | 102.44 | IIb | S | SP, LJ | Tehničkim karakteristikama mora odgovarati odobrenom puls oksimetru. CE certifikat.
1844 | 030321123900 | Ambu maska 241 |  |  |  |  | 16, 18 | 16.18 | 5 | NE | kom | 1 | 1 god. | 1 god. | 1 god. | 621.26 | 5% | 652.32 | IIa | S | SP, LJ | Plastika, guma. CE certifikat.
1845 | 030330124000 | Apnea monitor |  |  |  |  | 16, 18 | 16.18 | 5 | DA | kom | 1 | 5 god. |  |  | 811.07 | 5% | 851.62 | IIa | S | SP, LJ | CE certifikat.
13 |  | POMAGALA ZA DIJALIZU
1846 | 041503130100 | Bikarbonatna hemodijaliza s membranom dijalizatora od sintetike 242 |  |  |  |  | 1 | 21 | 9 | NE | komplet | do 14 | 1 mj. | 1 mj. | 1 mj. | 243.23 | 5% | 255.39 | IIb | S | SP, LJ | Dijalizator, krvna linija, igla, kiseli i bikarbonatni koncentrat. CE certifikat.
1847 | 041503130200 | Potrošni materijal za hemodijalizu 242 |  |  |  |  | 1 | 21 | 9 | NE | komplet | do 84 | 6 mj. | 6 mj. | 6 mj. | 168.46 | 5% | 176.88 | IIb | S | SP, LJ | Fiziološka otopina, pVC šprice, za jednokratnu upotrebu, rukavice za jednokratnu upotrebu, komprese sterilne 5 x 5, hidrofilna gaza 1/4M, flaster. CE certifikat.
Pomagala za peritonejsku dijalizu
1848 | 041512130301 | Uređaj za grijanje peritonejske otopine 243 | FRESENIUS MEDICAL CARE | FRESENIUS MEDICAL CARE HRVATSKA d.o.o. | Uređaj za grijanje peritonejske otopine, Fresenius | PD THERMOSAFE | 1 | 21, 22 | 9 | NE | kom | 1 | 10 god. | 10 god. | 10 god. | 1080.63 | 5% | 1134.66 | IIb | S | SP, LJ | Mrežno napajanje - 220V, plastika, metal, prenosivi uređaj,temperatura zagrijavanja do 38+/-°C, zapremina do 2500 ml, težina do 2 kg. CE certifikat.
1849 | 041506130401 | Kontinuirana ambulatorna peritonejska dijaliza za odrasle 243 | BAXTER | AGMAR | Kontinuirana ambulatorna peritonejska dijaliza za odrasle, Baxter | Dianeal PD4+ Minicap disconnect cap | 1 | 21 | 9 | NE | komplet | 372 |  | 3 mj. | 3 mj. | 78.75 | 5% | 82.69 | IIb | S | SP, LJ | PVC materijali, Y-sustav vrečica za dijalizu (do 2,5 litre) sa spojem za međukateter, koncentracija glukoze od 1,36 do 4,25%. CE certifikat.
1850 | 041506130402 | Kontinuirana ambulatorna peritonejska dijaliza za odrasle 243 | FRESENIUS MEDICAL CARE | FRESENIUS MEDICAL CARE HRVATSKA d.o.o. | Kontinuirana ambulatorna peritonejska dijaliza za odrasle, Fresenius | STAY SAFE | 1 | 21 | 9 | NE | komplet | 372 |  | 3 mj. | 3 mj. | 78.75 | 5% | 82.69 | IIb | S | SP, LJ | PVC materijali, Y-sustav vrečica za dijalizu (do 2,5 litre) sa spojem za međukateter, koncentracija glukoze od 1,36 do 4,25%. CE certifikat.
1850a | 041506130403 | Kontinuirana ambulatorna peritonejska dijaliza za odrasle 243 | FRESENIUS MEDICAL CARE | FRESENIUS MEDICAL CARE HRVATSKA d.o.o. | Kontinuirana ambulatorna peritonejska dijaliza za odrasle, Fresenius | BALANCE | 1 | 21 | 9 | NE | komplet | 372 |  | 3 mj. | 3 mj. | 85.9 | 5% | 90.2 | IIb | S | SP, LJ | PVC materijali, Y-sustav vrečica za dijalizu (do 2,5 litre) sa spojem za međukateter, koncentracija glukoze od 1,36 do 4,25%. CE certifikat.
1851 | 041506130501 | Kontinuirana ambulatorna peritonejska dijaliza za djecu 243 | BAXTER | AGMAR | Kontinuirana ambulatorna peritonejska dijaliza za djecu, Baxter | Dianeal PD4+ Minicap disconnect cap | 1 | 21, 22 | 9 | NE | komplet | 372 | 3 mj. | 3 mj. |  | 78.75 | 5% | 82.69 | IIb | S | SP, LJ | PVC materijali, Y-sustav vrečica za dijalizu (do 2,5 litre) sa spojem za međukateter, koncentracija glukoze od 1,36 do 4,25%. CE certifikat.
1852 | 041506130502 | Kontinuirana ambulatorna peritonejska dijaliza za djecu 243 | FRESENIUS MEDICAL CARE | FRESENIUS MEDICAL CARE HRVATSKA d.o.o. | Kontinuirana ambulatorna peritonejska dijaliza za djecu, Fresenius | STAY SAFE | 1 | 21, 22 | 9 | NE | komplet | 372 | 3 mj. | 3 mj. |  | 78.75 | 5% | 82.69 | IIb | S | SP, LJ | PVC materijali, Y-sustav vrečica za dijalizu (do 2,5 litre) sa spojem za međukateter, koncentracija glukoze od 1,36 do 4,25%. CE certifikat.
1852a | 041506130503 | Kontinuirana ambulatorna peritonejska dijaliza za djecu 243 | FRESENIUS MEDICAL CARE | FRESENIUS MEDICAL CARE HRVATSKA d.o.o. | Kontinuirana ambulatorna peritonejska dijaliza za djecu, Fresenius | BALANCE | 1 | 21, 22 | 9 | NE | komplet | 372 | 3 mj. | 3 mj. |  | 85.9 | 5% | 90.2 | IIb | S | SP, LJ | PVC materijali, Y-sustav vrečica za dijalizu (do 2,5 litre) sa spojem za međukateter, koncentracija glukoze od 1,36 do 4,25%. CE certifikat.
1853 | 041506130601 | Otopina za peritonejsku dijalizu koja ne sadrži glukozu 243 | BAXTER | AGMAR | Otopina za peritonejsku dijalizu koja ne sadrži glukozu, Baxter | Extraneal T/B+ Minicap disconnect cap | 1 | 21, 22 | 9 | NE | komplet | 92 | 3 mj. | 3 mj. | 3 mj. | 124.98 | 5% | 131.23 |  | S | SP, LJ | CE certifikat.
1854 | 041506130701 | Otopina za peritonejsku dijalizu uz nutritivnu potporu 243 | BAXTER | AGMAR | Otopina za peritonejsku dijalizu uz nutrititvnu potporu, Baxter | Nutrineal T/B+ Minicap disconnect cap | 1 | 21, 22 | 9 | NE | komplet | 92 | 3 mj. | 3 mj. | 3 mj. | 113.77 | 5% | 119.46 |  | S | SP, LJ | CE certifikat.
1855 | 041506130801 | Automatska peritonejska dijaliza 5 litara 243 | BAXTER | AGMAR | Automatska peritonejska dijaliza 5 litara, Baxter | Dianeal PD4 + Minicap disconnect cap+ Disconnect Shield, white + Homechoice APD set, 4 Prong, Luer+ Drainage Extension Line | 1 | 21 | 9 | NE | komplet 5 litara | 92 |  | 3 mj. | 3 mj. | 230.01 | 5% | 241.51 |  | S | SP, LJ | Jednostruke vrečice sa dvije komore ili jednostruke vrečice s provodnim sustavom s kazetom - drenažni set. CE certifikat.
1856 | 041506130901 | Automatska peritonejska dijaliza 7 litara 243 | BAXTER | AGMAR | Automatska peritonejska dijaliza 7 litara, Baxter | Dianeal PD4 + Minicap disconnect cap+ Disconnect Shield, white + Homechoice APD set, 4 Prong, Luer+ Drainage Extension Line | 1 | 21 | 9 | NE | komplet 7 litara | 92 |  | 3 mj. | 3 mj. | 293.01 | 5% | 307.66 |  | S | SP, LJ | Jednostruke vrečice sa dvije komore ili jednostruke vrečice s provodnim sustavom s kazetom - drenažni set. CE certifikat. CE certifikat.
1857 | 041506131001 | Automatska peritonejska dijaliza 10 litara 243 | BAXTER | AGMAR | Automatska peritonejska dijaliza 10 litara, Baxter | Dianeal PD4 + Minicap disconnect cap+ Disconnect Shield, white + Homechoice APD set, 4 Prong, Luer+ Drainage Extension Line | 1 | 21 | 9 | NE | komplet 10 litara | 92 |  | 3 mj. | 3 mj. | 325.68 | 5% | 341.96 |  | S | SP, LJ | Jednostruke vrečice sa dvije komore ili jednostruke vrečice s provodnim sustavom s kazetom - drenažni set. CE certifikat.
1858 | 041506131002 | Automatska peritonejska dijaliza 10 litara 243 | FRESENIUS MEDICAL CARE | FRESENIUS MEDICAL CARE HRVATSKA d.o.o. | Automatizirana peritonejska dijaliza 10 litara, Fresenius | SLEEP SAFE | 1 | 21 | 9 | NE | komplet 10 litara | 92 |  | 3 mj. | 3 mj. | 325.68 | 5% | 341.96 |  | S | SP, LJ | Jednostruke vrečice sa dvije komore ili jednostruke vrečice s provodnim sustavom s kazetom - drenažni set. CE certifikat.
1858a | 041506131003 | Automatska peritonejska dijaliza 10 litara 243 | FRESENIUS MEDICAL CARE | FRESENIUS MEDICAL CARE HRVATSKA d.o.o. | Automatizirana peritonejska dijaliza 10 litara, Fresenius | BALANCE | 1 | 21 | 9 | NE | komplet 10 litara | 92 |  | 3 mj. | 3 mj. | 355.28 | 5% | 373.04 |  | S | SP, LJ | Jednostruke vrečice sa dvije komore ili jednostruke vrečice s provodnim sustavom s kazetom - drenažni set. CE certifikat.
1859 | 041506131101 | Automatizirana peritonejska dijaliza 12 litara 243 | BAXTER | AGMAR | Automatska peritonejska dijaliza 12 litara, Baxter | Dianeal PD4 + Minicap disconnect cap+ Disconnect Shield, white + Homechoice APD set, 4 Prong, Luer+ Drainage Extension Line | 1 | 21 | 9 | NE | komplet 12 litara | 92 |  | 3 mj. | 3 mj. | 484.26 | 5% | 508.47 |  | S | SP, LJ | Jednostruke vrečice sa dvije komore ili jednostruke vrečice s provodnim sustavom s kazetom, drenažni set. CE certifikat.
1860 | 041506131201 | Automatizirana peritonejska dijaliza 15 litara 243 | BAXTER | AGMAR | Automatska peritonejska dijaliza 15 litara, Baxter | Dianeal PD4 + Minicap disconnect cap+ Disconnect Shield, white + Homechoice APD set, 4 Prong, Luer+ Drainage Extension Line | 1 | 21 | 9 | NE | komplet 15 litara | 92 |  | 3 mj. | 3 mj. | 526.68 | 5% | 553.01 |  | S | SP, LJ | Jednostruke vrečice sa dvije komore ili jednostruke vrečice s provodnim sustavom s kazetom - drenažni set. CE certifikat.
1861 | 041506131202 | Automatizirana peritonejska dijaliza 15 litara 243 | FRESENIUS MEDICAL CARE | FRESENIUS MEDICAL CARE HRVATSKA d.o.o. | Automatizirana peritonejska dijaliza 15 litara, Fresenius | SLEEP SAFE | 1 | 21 | 9 | NE | komplet 15 litara | 92 |  | 3 mj. | 3 mj. | 526.68 | 5% | 553.01 |  | S | SP, LJ | Jednostruke vrečice sa dvije komore ili jednostruke vrečice s provodnim sustavom s kazetom - drenažni set. CE certifikat.
1861a | 041506131203 | Automatizirana peritonejska dijaliza 15 litara 243 | FRESENIUS MEDICAL CARE | FRESENIUS MEDICAL CARE HRVATSKA d.o.o. | Automatizirana peritonejska dijaliza 15 litara, Fresenius | BALANCE | 1 | 21 | 9 | NE | komplet 15 litara | 92 |  | 3 mj. | 3 mj. | 574.55 | 5% | 603.28 |  | S | SP, LJ | Jednostruke vrečice sa dvije komore ili jednostruke vrečice s provodnim sustavom s kazetom - drenažni set. CE certifikat.
1862 | 041506131301 | Automatska peritonejska dijaliza 17 litara 243 | BAXTER | AGMAR | Automatska peritonejska dijaliza 17 litara, Baxter | Dianeal PD4 + Minicap disconnect cap+ Disconnect Shield, white + Homechoice APD set, 4 Prong, Luer+ Drainage Extension Line | 1 | 21 | 9 | NE | komplet 17 litara | 92 |  | 3 mj. | 3 mj. | 605.43 | 5% | 635.7 |  | S | SP, LJ | Jednostruke vrečice sa dvije komore ili jednostruke vrečice s provodnim sustavom s kazetom - drenažni set. CE certifikat.
1863 | 041506131401 | Automatska peritonejska dijaliza 20 litara 243 | BAXTER | AGMAR | Automatska peritonejska dijaliza 20 litara, Baxter | Dianeal PD4 + Minicap disconnect cap+ Disconnect Shield, white + Homechoice APD set, 4 Prong, Luer+ Drainage Extension Line | 1 | 21 | 9 | NE | komplet 20 litara | 92 |  | 3 mj. | 3 mj. | 627.68 | 5% | 659.06 |  | S | SP, LJ | Jednostruke vrečice sa dvije komore ili jednostruke vrečice s provodnim sustavom s kazetom - drenažni set. CE certifikat.
1864 | 041506131402 | Automatska peritonejska dijaliza 20 litara 243 | FRESENIUS MEDICAL CARE | FRESENIUS MEDICAL CARE HRVATSKA d.o.o. | Automatizirana peritonejska dijaliza 20 litara, Fresenius | SLEEP SAFE | 1 | 21 | 9 | NE | komplet 20 litara | 92 |  | 3 mj. | 3 mj. | 627.68 | 5% | 659.06 |  | S | SP, LJ | Jednostruke vrečice sa dvije komore ili jednostruke vrečice s provodnim sustavom s kazetom - drenažni set. CE certifikat.
1864a | 041506131403 | Automatska peritonejska dijaliza 20 litara 243 | FRESENIUS MEDICAL CARE | FRESENIUS MEDICAL CARE HRVATSKA d.o.o. | Automatizirana peritonejska dijaliza 20 litara, Fresenius | BALANCE | 1 | 21 | 9 | NE | komplet 20 litara | 92 |  | 3 mj. | 3 mj. | 684.74 | 5% | 718.98 |  | S | SP, LJ | Jednostruke vrečice sa dvije komore ili jednostruke vrečice s provodnim sustavom s kazetom - drenažni set. CE certifikat.
1865 | 041506131501 | Automatizirana peritonejska dijaliza za djecu 243 | BAXTER | AGMAR | Automatska peritonejska dijaliza za djecu, Baxter | Dianeal PD4 + Minicap disconnect cap+ Disconnect Shield, white + Homechoice APD set, 4 Prong, Luer+ Drainage Extension Line | 1 | 21, 22 | 9 | NE | komplet | 92 | 3 mj. | 3 mj. | 3 mj. | 423.16 | 5% | 444.32 |  | S | SP, LJ | Jednostruke vrečice sa dvije komore ili jednostruke vrečice s provodnim sustavom s kazetom, prema težini djeteta, vrečice od 2 i 5 litara. CE certifikat.
14 |  | OČNA I TIFLOTEHNIČKA POMAGALA
Okviri za naočale
1866 | 210306140100 | Okvir za naočale za filtere za pojačavanje kontrasta286 |  |  |  |  | 1 | 23 zaposlen na Klinici | 9 | NE | kom | do 2 | 2 god. | 2 god. | 2 god. | stvarni trošak | 5% | stvarni trošak | I | S | SPPD, LJ
1867 | 210306140102 | Okvir za naočale | Revin | Revin | Okvir za naočale , Revin | Kristijan 50x18, Kristijan 53x18, Kristijan 56x18, Roni 52x17, Pero 52x17, Pero 54x17, Leo 52x18, Edo 52x20, Tea 50x17, Jana 53x17, Marta 48x18, Ana 48x18, Dora 49x18, Nina 52x16, Zlatka 52x18, S02 52x20, S01 50x20, D100 44x16, D200 42x17, D300 45x18 | 1 | 23 | 10 | NE | kom | 1 | 1 god. | 2 god. | 3 god. | 20 | 5% | 21 | I | S | SPPD, LJ | Plastika, acetat, četiri različita modela dizajnom prihvatljivih (oblik i boja), četiri veličine.
Mineralne leće za naočale
1868 | 210303140202 | Mineralne leće za blizinu odnosno daljinu | Essilor | Essilor optika | Mineralne leće za blizinu odnosno daljinu, Essilor | Smile min 1.5 | 1 | 23 | 10 | NE | kom | do 2 | 1 god. | 2 god. | 3 god. | 20.78 | 5% | 21.82 | I | S | SPPD, LJ | Mineralno staklo, krunsko staklo, UVB zaštita, isključivo sferična leća.
1869 | 210303140203 | Mineralne leće za blizinu odnosno daljinu | Rodenstock | Dea Lens Project | Mineralne leće za blizinu odnosno daljinu, Rodenstock | Punktuell 1.5 | 1 | 23 | 10 | NE | kom | do 2 | 1 god. | 2 god. | 3 god. | 20.78 | 5% | 21.82 | I | S | SPPD, LJ | Mineralno staklo, krunsko staklo, UVB zaštita, isključivo sferična leća.
1870 | 210303140204 | Mineralne leće za blizinu odnosno daljinu | LTL S.p.A. | Diagonal | Mineralne leće za blizinu odnosno daljinu, LTL S.p.A. | White 1.5 | 1 | 23 | 10 | NE | kom | do 2 | 1 god. | 2 god. | 3 god. | 20.78 | 5% | 21.82 | I | S | SPPD, LJ | Mineralno staklo, krunsko staklo, UVB zaštita, isključivo sferična leća.
1871 | 210303140302 | Mineralne torus leće za blizinu odnosno daljinu | Essilor | Essilor optika | Mineralne torus leće za blizinu odnosno daljinu, Essilor | Smile min 1.5 | 1 | 23 | 10 | NE | kom | do 2 | 1 god. | 2 god. | 3 god. | 34.63 | 5% | 36.36 | I | S | SPPD, LJ | Mineralno staklo, krunsko staklo, UVB zaštita, isključivo sferična leća.
1872 | 210303140303 | Mineralne torus leće za blizinu odnosno daljinu | Rodenstock | Dea Lens Project | Mineralne torus leće za blizinu odnosno daljinu, Rodenstock | Punktuell 1.5 | 1 | 23 | 10 | NE | kom | do 2 | 1 god. | 2 god. | 3 god. | 34.63 | 5% | 36.36 | I | S | SPPD, LJ | Mineralno staklo, krunsko staklo, UVB zaštita, isključivo sferična leća.
1873 | 210303140304 | Mineralne torus leće za blizinu odnosno daljinu | LTL S.p.A. | Diagonal | Mineralne torus leće za blizinu odnosno daljinu, LTL S.p.A. | White 1.5 | 1 | 23 | 10 | NE | kom | do 2 | 1 god. | 2 god. | 3 god. | 34.63 | 5% | 36.36 | I | S | SPPD, LJ | Mineralno staklo, krunsko staklo, UVB zaštita, isključivo sferična leća.
1874 | 210303140400 | Mineralne lentikularne leće za blizinu odnosno daljinu, konkavne (-), konveksne (+) 243a |  |  |  |  | 1 | 23 | 10 | NE | kom | do 2 | 1 god. | 2 god. | 2 god. | 147.25 | 5% | 154.61 | I | S | SPPD, LJ | Mineralno staklo, krunsko staklo, UVB zaštita, isključivo sferična leća.
Plastične leće za naočale
1875 | 210303140500 | Filteri za pojačavanje kontrasta286 |  |  |  |  | 1 | 23 zaposlen na Klinici | 9 | NE | kom | do 4 | 2 god. | 2 god. | 2 god. | stvarni trošak | 5% | stvarni trošak | I | I | SPPD | Plastika, s odgovarajućom sfernom, cilindričnom i prizmatskom korekcijom
1876 | 210303140502 | Plastične leće za blizinu odnosno daljinu 243b | Essilor | Essilor optika | Plastične leće za blizinu odnosno daljinu, Essilor | Smile 1.5 | 1 | 23 | 10 | NE | kom | do 2 | 1 god. | 2 god. | 2 god. | 34.63 | 5% | 36.36 | I | S | SPPD, LJ | Plastika CR39, UVB zaštita, isključivo sferična leća.
1877 | 210303140503 | Plastične leće za blizinu odnosno daljinu 243b | Rodenstock | Dea Lens Project | Plastične leće za blizinu odnosno daljinu, Rodenstock | Punktulit 1.5 | 1 | 23 | 10 | NE | kom | do 2 | 1 god. | 2 god. | 2 god. | 34.63 | 5% | 36.36 | I | S | SPPD, LJ | Plastika CR39, UVB zaštita, isključivo sferična leća.
1878 | 210303140504 | Plastične leće za blizinu odnosno daljinu 243b | Hoya Lens Guanghzou | Mobi optika | Plastične leće za blizinu odnosno daljinu, Hoya Lens Gunaghzou | Estelux 1,5 | 1 | 23 | 10 | NE | kom | do 2 | 1 god. | 2 god. | 2 god. | 34.63 | 5% | 36.36 | I | S | SPPD, LJ | Plastika CR39, UVB zaštita, isključivo sferična leća.
1879 | 210303140505 | Plastične leće za blizinu odnosno daljinu 243b | Jiangsu Yuzhou Optics Co. LTD. | Diagonal | Plastične leće za blizinu odnosno daljinu, Jiangsu Yuzhou Optics Co. LTD | Smart Life | 1 | 23 | 10 | NE | kom | do 2 | 1 god. | 2 god. | 2 god. | 34.63 | 5% | 36.36 | I | S | SPPD, LJ | Plastika CR39, UVB zaštita, isključivo sferična leća.
1880 | 210303140602 | Plastične torus leće za blizinu odnosno daljinu | Essilor | Essilor optika | Plastične torus leće za blizinu odnosno daljinu, Essilor | Smile 1.5 | 1 | 23 | 10 | NE | kom | do 2 | 1 god. | 2 god. | 2 god. | 51.95 | 5% | 54.55 | I | S | SPPD, LJ | Plastika CR39, UVB zaštita, isključivo sferična leća
1881 | 210303140603 | Plastične torus leće za blizinu odnosno daljinu | Rodenstock | Dea Lens Project | Plastične torus leće za blizinu odnosno daljinu, Rodenstock | Punktulit 1.5 | 1 | 23 | 10 | NE | kom | do 2 | 1 god. | 2 god. | 2 god. | 51.95 | 5% | 54.55 | I | S | SPPD, LJ | Plastika CR39, UVB zaštita, isključivo sferična leća
1882 | 210303140604 | Plastične torus leće za blizinu odnosno daljinu | Hoya Lens Guanghzou | Mobi optika | Plastične torus leće za blizinu odnosno daljinu, Hoya Lens Guanghzou | Estelux 1,5 | 1 | 23 | 10 | NE | kom | do 2 | 1 god. | 2 god. | 2 god. | 51.95 | 5% | 54.55 | I | S | SPPD, LJ | Plastika CR39, UVB zaštita, isključivo sferična leća
1883 | 210303140605 | Plastične torus leće za blizinu odnosno daljinu | Jiangsu Yuzhou Optics Co. LTD. | Diagonal | Plastične torus leće za blizinu odnosno daljinu, Jiangsu Yuzhou Optics Co. LTD | Smart Life | 1 | 23 | 10 | NE | kom | do 2 | 1 god. | 2 god. | 2 god. | 51.95 | 5% | 54.55 | I | S | SPPD, LJ | Plastika CR39, UVB zaštita, isključivo sferična leća
1884 | 210303140700 | Plastične lentikularne leće, SPH konveksne (+), SPH konkavne (-) |  |  |  |  | 1 | 23 | 10 | NE | kom | do 2 | 1 god. | 2 god. | 2 god. | 152 | 5% | 159.6 | I | S | SPPD, LJ | Plastika CR39, UVB zaštita.
1885 | 210303140800 | Plastične lentikularne leće, TORUS konveksne (+) do 18 dioptrija, do 4 cilindra |  |  |  |  | 1 | 23 | 10 | NE | kom | do 2 | 1 god. | 2 god. | 2 god. | 209 | 5% | 219.45 | I | S | SPPD, LJ | Plastika CR39, UVB zaštita.
Teleskopske leće
1886 | 210321140900 | Teleskopske leće za blizinu odnosno daljinu - sustav staklenih leća 244 |  |  |  |  | 1 | 23 zaposlen na Klinici | 5 | NE | kom | do 2 | 3 god. | 3 god. | 3 god. | 2660 | 5% | 2793 | I | I | SPPD
Prizma za leće
1887 | 210333141000 | Prizma sferna za leće za blizinu odnosno daljinu 244a |  |  |  |  | 1 | 23 | 10 | NE | kom | do 2 | 2 god. | 2 god. | 2 god. | 38 | 5% | 39.9 | I | I | SPPD | Mineralno staklo.
1888 | 210333141100 | Prizma za torus leće za blizinu odnosno daljinu 244 a |  |  |  |  | 1 | 23 | 10 | NE | kom | do 2 | 2 god. | 2 god. | 2 god. | 42.75 | 5% | 44.89 | I | I | SPPD | Mineralno staklo.
Stakla bez dioptrije
1889 | 210303141200 | Tamna stakla 245 |  |  |  |  | 1 | 23 | 10 | NE | kom | do 2 | 2 god. | 2 god. | 2 god. | 28.5 | 25% | 35.63 | I | S | SPPD, LJ | Mineralno staklo, plan staklo, zatamnjenost minimalno 80%, UVB zaštita.
1890 | 210303141302 | Obično prozirno staklo 246 | Essilor | Essilor optika | Obično prozirno staklo, Essilor | Smile min 1.5 | 1 | 23 | 10 | NE | kom | do 2 | 2 god. | 2 god. | 2 god. | 19.24 | 25% | 24.05 | I | S | SPPD, LJ | Mineralno staklo, plan staklo, UVB zaštita.
1891 | 210303141303 | Obično prozirno staklo 246 | LTL S.p.A. | Diagonal | Obično prozirno staklo, LTL S.p.A. | White 1.5 | 1 | 23 | 10 | NE | kom | do 2 | 2 god. | 2 god. | 2 god. | 19.24 | 25% | 24.05 | I | S | SPPD, LJ | Mineralno staklo, plan staklo, UVB zaštita.
KONTAKTNE LEĆE
1892 | 210309141400 | Leće tvrde 247 |  |  |  |  | 1 | 23 | 5 | NE | kom | do 2 | 1 god. | 2 god. | 2 god. | 152 | 5% | 159.6 | IIa | I | SPPD, LJ | Polimetilmetalakrilat (PMMA), silikon. CE certifikat.
1893 | 210309141500 | Leće polutvrde 247 |  |  |  |  | 1 | 23 | 5 | NE | kom | do 2 | 1 god. | 2 god. | 2 god. | 237.5 | 5% | 249.38 | IIa | I | SPPD, LJ | Plastika. CE certifikat.
1894 | 210309141601 | Leće mekane 247 | CooperVision | Oktal pharma | Leće mekane, CooperVision | Zero 6 | 1 | 23 | 5 | NE | kom | do 2 | 1 god. | 1 god. | 1 god. | 137.75 | 5% | 144.64 | IIa | S | SPPD, LJ | Hidrogel materijal s različitim postotkom vode. CE certifikat.
1895 | 210309141602 | Leće mekane 247 | Opto centar | Opto centar | Leće mekane, Opto centar | LEĆA MEKANA U8 | 1 | 23 | 5 | NE | kom | do 2 | 1 god. | 1 god. | 1 god. | 137.75 | 5% | 144.64 | IIa | S | SPPD, LJ | Hidrogel materijal s različitim postotkom vode. CE certifikat.
1896 | 210309141701 | Leće terapeutske - mekane 290 | Opto centar | Opto centar | Leće terapeutske-mekane, Opto centar | LEĆA TERAPEUTSKA MEKANA U8 PERMA | 1 | 23 | 5 | NE | kom | do 2 | 6 mj. | 6 mj. | 6 mj. | 209 | 5% | 219.45 | IIa | S | SPPD, LJ | Hidrogel materijal s različitim postotkom vode, bez dioptrije, mali postotak vode. CE certifikat.
1897 | 210309141801 | Kontaktne leće dioptrijske mekane za djecu - prilagođavajuće 247 | Opto centar | Opto centar | Kontaktne leće dioptrijske mekane za djecu - prilagođavajuće, Opto centar | LEĆA MEKANA ZA DJECU U8 PERMA | 1 | 23 | 5 | NE | kom | do 2 | 6 mj. | 6 mj. |  | 190 | 5% | 199.5 | IIa | S | SPPD, LJ | Hidrogel materijal s različitim postotkom vode. CE certifikat.
OČNE PROTEZE
1898 | 063021141900 | Očna proteza puna plastična - po mjeri 248 |  |  |  |  | 1 | 23 | 5 | NE | kom | 1 | 1 god. | 2 god. | 5 god. | 2978.24 | 5% | 3127.15 | I | I | SPPD | Akrilat, centralna debljina preko 4 mm. Prema otisku.
1899 | 063021142000 | Očna protreza ljuskasta plastična - po mjeri 249 |  |  |  |  | 1 | 23 | 5 | NE | kom | 1 | 1 god | 2 god | 5 god | 4692.99 | 5% | 4927.64 | I | I | SPPD | Akrilat, centralna debljina preko 1,5 do 3 mm.
1900 | 063021142100 | Očna proteza puna plastika prema otisku konjuktivalne vrećice 250 |  |  |  |  | 1 | 23 | 5 | NE | kom | 1 | 1 god. | 2 god. | 5 god. | 4692.99 | 5% | 4927.64 | I | I | SPPD | Akrilat, prema otisku.
1901 | 063021142200 | Orbitalna proteza 251 |  |  |  |  | 1 | 23 | 5 | NE | kom | 1 | 1 god. | 2 god. | 5 god. | 6840 | 5% | 7182 | I | I | SPPD | Silikon.
1902 | 063021142300 | Očna proteza puna staklena - po mjeri 248 |  |  |  |  | 1 | 23 | 5 | NE | kom | 1 | 1 god. | 2 god. | 3 god. | 1728.81 | 5% | 1815.25 | I | I | SPPD | Staklo.
1903 | 063021142400 | Očna proteza ljuskasta staklena - po mjeri 248 |  |  |  |  | 1 | 23 | 5 | NE | kom | 1 | 1 god. | 2 god. | 3 god. | 1728.81 | 5% | 1815.25 | I | I | SPPD | Staklo.
1904 | 063021142500 | Očna proteza kod keratoproteze 248 |  |  |  |  | 1 | 23 | 5 | NE | kom | 1 | 1 god. | 2 god. | 5 god. | 4692.99 | 5% | 4927.64 | I | I | SPPD | Akrilat, otvor u centru proteze.
1905 | 063021142601 | Očna proteza plastika-staklo - prilagođavajuća, privremena 248 | Aughenprothetik Lauscha GmbH | Tiflotehna | Očna protez plastika-plastika-prilagođavajuća,privremena; Augenprothetic Lauscha GmbH | Kunstliche menschenaugen aus glas und kunststoff | 1 | 23 | 5 | NE | kom | 1 | 3 mj. | 3 mj. | 3 mj. | 337.25 | 5% | 354.11 | I | S | SPPD | Staklo ili akrilat, individualne ili standardne staklene ili plastične.
1906 | 000000142701 | Vlažne komorice za oko | Lohmann & Rauscher | Lohmann & Rauscher | Vlažne komorice za oko, Lohmann & Rauscher | Pro Ophta S vlažna komora za oko mala i velika, pakiranje a1 ili a50 | 1 | 23 | 5 | NE | kom | do 100 | 1 god | 1 god | 1 god | 9.76 | 5% | 10.25 | I | S | SPPD, LJ
1907 | 000000142800 | Poliranje plastične očne proteze |  |  |  |  | 1 | 23 | 5 | NE | postupak | 1 | 1 god. | 1 god. | 1 god. | 71.25 | 5% | 74.81 | I | S | SPPD | Željezni oksid, plovučac, talk (jednom godišnje).
TIFLOTEHNIČKA POMAGALA
1908 | 123903142901 | Dugi bijeli štap za slijepe | Ambutec | Udruženje za unapređivanje obrazovanja slijepih i slabovidnih osoba | Dugi, bijeli štap za slijepe, Ambutec | Folding aluminium cane CG4080R | 1 | 14 | 1a | NE | kom | 1 | 1 god. | 1 god. | 1 god. | 261.25 | 5% | 274.31 | I | S | SP | Aluminij, karbon. Bijele boje, sklopivi ili teleskopski, donji dio sa ili bez crvene reflektirajuće boje.
1909 | 123903142902 | Dugi bijeli štap za slijepe | Swarovsky | Udruženje za unapređivanje obrazovanja slijepih i slabovidnih osoba | Dugi, bijeli štap za slijepe, Swarovsky | Combined aluminium cane | 1 | 14 | 1a | NE | kom | 1 | 1 god. | 1 god. | 1 god. | 261.25 | 5% | 274.31 | I | S | SP | Aluminij, karbon. Bijele boje, sklopivi ili teleskopski, donji dio sa ili bez crvene reflektirajuće boje.
1910 | 123903142903 | Dugi bijeli štap za slijepe | Revolution Enterprises Inc. | Tiflotehna | Dugi bijeli štap za slijepe; Revolution Enterprises | Advantage Graphite Cane | 1 | 14 | 1a | NE | kom | 1 | 1 god. | 1 god. | 1 god. | 261.25 | 5% | 274.31 | I | S | SP | Aluminij, karbon. Bijele boje, sklopivi ili teleskopski, donji dio sa ili bez crvene reflektirajuće boje.
1911 | 123906143001 | Ručni/džepni sat za slijepe252a | Arsa | Udruženje za unapređivanje obrazovanja slijepih i slabovidnih osoba | Ručni/džepni sat za slijepe, Arsa | Braille Standard ručni sat | 1 | 14 | 1a | NE | kom | 1 | 4 god. | 4 god. | 5 god. | 589 | 5% | 618.45 | I | S | SP | Metal. Sat sa kazaljkama sa zaštitnim poklopcem, taktilnim oznakama ili govorni (standard: hrvatski jezik), metalno kučište, kvarcni ili mehanički, kožni ili metalni remen.
1912 | 123906143002 | Ručni/džepni sat za slijepe252a | Cobolt Systems Ltd. | Udruženje za unapređivanje obrazovanja slijepih i slabovidnih osoba | Ručni/džepni sat za slijepe, Cobolt Systems | Ručni sat za slijepe koji govori hrvatski W15 | 1 | 14 | 1a | NE | kom | 1 | 4 god. | 4 god. | 5 god. | 589 | 5% | 618.45 | I | S | SP | Metal. Sat sa kazaljkama sa zaštitnim poklopcem, taktilnim oznakama ili govorni (standard: hrvatski jezik), metalno kučište, kvarcni ili mehanički, kožni ili metalni remen.
1913 | 123906143003 | Ručni/džepni sat za slijepe252a | Auguste Reymond SA (ARSA) | Tiflotehna | Ručni/džepni sat za slijepe; Auguste Reymond SA (ARSA) | Braille standard/Braille pocket | 1 | 14 | 1a | NE | kom | 1 | 4 god. | 4 god. | 5 god. | 589 | 5% | 618.45 | I | S | SP | Metal. Sat sa kazaljkama sa zaštitnim poklopcem, taktilnim oznakama ili govorni (standard: hrvatski jezik), metalno kučište, kvarcni ili mehanički, kožni ili metalni remen.
1914 | 211512143101 | Brailleev pisaći uređaj 253 | Perkins School for Blind | Udruženje za unapređivanje obrazovanja slijepih i slabovidnih osoba | Brailleev pisaći uređaj, perkins School | Perkins Brailler | 1 | 23 | 5 | DA+ | kom | 1 | 15 god. | 15 god. | 15 god. | 6155.05 | 5% | 6462.8 | IIa | S | SP | Metal, plastika. Pisaći stroj s tipkovnicom za pisanje brajice, teško metalno kučište širine veće od formata papira A4, metalna ručka, sustav za zaustavljanje papira.
1915 | 211512143102 | Brailleev pisaći uređaj 253 | Perkins school for the Blind | Tiflotehna | Brailleov pisaći uređaj; Perkins school for the Blind HSS | Perkins Brailler | 1 | 23 | 5 | DA+ | kom | 1 | 15 god. | 15 god. | 15 god. | 6155.05 | 5% | 6462.8 | IIa | S | SP | Metal, plastika. Pisaći stroj s tipkovnicom za pisanje brajice, teško metalno kučište širine veće od formata papira A4, metalna ručka, sustav za zaustavljanje papira.
1916 | 213021143201 | Čitač ekrana s govornom jedinicom 254 | Dolphin Computer Acess | Udruženje za unapređivanje obrazovanja slijepih i slabovidnih osoba | Čitač ekrana s govornom jedinicom, Dolphin Computer Access | SuperNova Screen Reader / hrvatski govor | 1 | 23 | 5 | DA+ | kom | 1 |  | 8 god. | 8 god. | 8027.5 | 5% | 8428.88 | IIa | S | SP | Računalni programi SuperNova za Windows, Window-Eyes za Windows i Jaws za najnoviju inačicu Windows. Aplikacija za osobno računalo, program koji prilagođava obično računalo za upotrebu od strane slijepe osobe. Obvezna informatička podrška i govorna jedinica hrvatskog proizvođača.
1917 | 213021143202 | Čitač ekrana s govornom jedinicom 254 | GW Micro | Udruženje za unapređivanje obrazovanja slijepih i slabovidnih osoba | Čitač ekrana s govornom jedinicom, GW Micro | Window-Eyes / hrvatski govor | 1 | 23 | 5 | DA+ | kom | 1 |  | 8 god. | 8 god. | 8027.5 | 5% | 8428.88 | IIa | S | SP | Računalni programi SuperNova za Windows, Window-Eyes za Windows i Jaws za najnoviju inačicu Windows. Aplikacija za osobno računalo, program koji prilagođava obično računalo za upotrebu od strane slijepe osobe. Obvezna informatička podrška i govorna jedinica hrvatskog proizvođača.
1918 | 213021143203 | Čitač ekrana s govornom jedinicom 254 | Alfanum,Freedom scientific | Tiflotehna | Čitač ekrana s govornom jedinicom; Alfanum,Freedom scientific | AnReader, Jaws for Windows | 1 | 23 | 5 | DA+ | kom | 1 |  | 8 god. | 8 god. | 8027.5 | 5% | 8428.88 | IIa | S | SP | Računalni programi SuperNova za Windows, Window-Eyes za Windows i Jaws za najnoviju inačicu Windows. Aplikacija za osobno računalo, program koji prilagođava obično računalo za upotrebu od strane slijepe osobe. Obvezna informatička podrška i govorna jedinica hrvatskog proizvođača.
1919 | 211515143301 | Brailleeva elektronička bilježnica za slijepe 255 | Baum | Udruženje za unapređivanje obrazovanja slijepih i slabovidnih osoba | Brailleeva elektronička bilježnica za slijepe, Baum | Pronto / hrvatski govor | 1 | 23 zaposlen na Klinici | 5 | DA+ | kom | 1 |  | 7 god. | 7 god. | 21674.25 | 5% | 22757.96 | I | S | SP | Metal, plastika. Minimalno 18 brajevih slovnih mjesta i opcionalno govorna podrška na hrvatskom jeziku, ugrađena tipkovnica za unos podataka i ugrađena memorija za pohranu bilježaka, mogućnost priključenja na računalo u funkciji brajevog retka.
1920 | 211515143302 | Brailleeva elektronička bilježnica za slijepe 255 | Handy tech elektronik Gmbh, | Tiflotehna | Brailleova elektronička bilježnica za slijepe; Handy tech elektronik Gmbh | Braillino 20 Bluetooth | 1 | 23 zaposlen na Klinici | 5 | DA+ | kom | 1 |  | 7 god. | 7 god. | 21674.25 | 5% | 22757.96 | I | S | SP | Metal, plastika. Minimalno 18 brajevih slovnih mjesta i opcionalno govorna podrška na hrvatskom jeziku, ugrađena tipkovnica za unos podataka i ugrađena memorija za pohranu bilježaka, mogućnost priključenja na računalo u funkciji brajevog retka.
1921 | 211515143303 | Brailleeva elektronička bilježnica za slijepe 255 | Eurobraille S.A.S. | Tiflo Globus | Brailleova elektronička bilježnica za slijepe; Eurobraille S.A.S. | Esys24 | 1 | 23 zaposlen na Klinici | 5 | DA+ | kom | 1 |  | 7 god. | 7 god. | 21674.25 | 5% | 22757.96 | I | S | SP | Metal, plastika. Minimalno 18 brajevih slovnih mjesta i opcionalno govorna podrška na hrvatskom jeziku, ugrađena tipkovnica za unos podataka i ugrađena memorija za pohranu bilježaka, mogućnost priključenja na računalo u funkciji brajevog retka.
1922 | 213031143401 | Reproduktor i snimač zvučnih knjiga u DAISY formatu za slijepe osobe 256 | Plextor | Udruženje za unapređivanje obrazovanja slijepih i slabovidnih osoba | Reproduktor i snimač zvučnih knjiga u DAISY formatu za slijepe osobe, Plextor | Plextalk Pocket PTP1, Plextalk PTN2 | 1 | 23 | 5 | DA+ | kom | 1 | 5 god. | 5 god. | 5 god. | 2359.8 | 5% | 2477.79 | IIa | S | SP | CE certifikat.
1923 | 213031143402 | Reproduktor i snimač zvučnih knjiga u DAISY formatu za slijepe osobe 256 | Shinano Kenshi Europe | Tiflotehna | Reproduktor i snimač zvučnih knjiga u DAISY formatu za slijepe osobe; Shinano Kenshi Europe | Plextalk PTN2/PTP1 | 1 | 23 | 5 | DA+ | kom | 1 | 5 god. | 5 god. | 5 god. | 2359.8 | 5% | 2477.79 | IIa | S | SP | CE certifikat.
1924 | 213031143403 | Reproduktor i snimač zvučnih knjiga u DAISY formatu za slijepe osobe 256 | Caretec International GmbH | Tiflo Globus | Reproduktor i snimač zvučnih knjiga u DAISY formatu za slijepe osobe; Caretec International GmbH | Tomboy | 1 | 23 | 5 | DA+ | kom | 1 | 5 god. | 5 god. | 5 god. | 2359.8 | 5% | 2477.79 | IIa | S | SP | CE certifikat.
1925 | 213031143404 | Reproduktor i snimač zvučnih knjiga u DAISY formatu za slijepe osobe 256 | Bones AG | Tiflo Globus | Reproduktor i snimač zvučnih knjiga u DAISY formatu za slijepe osobe; Bones AG | Milestone 212; Milestone 312 | 1 | 23 | 5 | DA+ | kom | 1 | 5 god. | 5 god. | 5 god. | 2359.8 | 5% | 2477.79 | IIa | S | SP | CE certifikat.
1926 | 000000143501 | Elektroničko povećalo 257 | Enhanced Vision | Udruženje za unapređivanje obrazovanja slijepih i slabovidnih osoba | Elektroničko povećalo, Enhanced Vision | Transformer, Acrobat | 1 | 23 zaposlen na Klinici | 5 | DA+ | kom | 1 | 7 god. | 7 god. | 7 god. | 13122 | 5% | 13778.1 | IIa | S | SP | Metal, plastika, prenosivo, težine do 1,5 kg. HD kamera visoke rezolucije za blizinu i daljinu, mogućnost povećanje do najmanje 55x. Spajanje preko USB priključka na računalo ili monitor. Autofokus, mogućnost namještanja svjetlosti i kontrasta kombinacijom najmanje 6 boja, memorije slika. Upravljačka konzola.CE certifikat.
1927 | 000000143502 | Elektroničko povećalo 257 | LVI Low vision International | Tiflotehna | Elektroničko povećalo; LVI Low vision International | MagniLink Student | 1 | 23 zaposlen na Klinici | 5 | DA+ | kom | 1 | 7 god. | 7 god. | 7 god. | 13122 | 5% | 13778.1 | IIa | S | SP | Metal, plastika, prenosivo, težine do 1,5 kg. HD kamera visoke rezolucije za blizinu i daljinu, mogućnost povećanje do najmanje 55x. Spajanje preko USB priključka na računalo ili monitor. Autofokus, mogućnost namještanja svjetlosti i kontrasta kombinacijom najmanje 6 boja, memorije slika. Upravljačka konzola.CE certifikat.
1928 | 000000143503 | Elektroničko povećalo 257 | Aumed Corporation | Mobi optika | Elektroničko povećalo; Aumed Corporation | Aumax S | 1 | 23 zaposlen na Klinici | 5 | DA+ | kom | 1 | 7 god. | 7 god. | 7 god. | 13122 | 5% | 13778.1 | IIa | S | SP | Metal, plastika, prenosivo, težine do 1,5 kg. HD kamera visoke rezolucije za blizinu i daljinu, mogućnost povećanje do najmanje 55x. Spajanje preko USB priključka na računalo ili monitor. Autofokus, mogućnost namještanja svjetlosti i kontrasta kombinacijom najmanje 6 boja, memorije slika. Upravljačka konzola.CE certifikat.
15 |  | SLUŠNA I SURDOTEHNIČKA POMAGALA
Slušno pomagalo
1929 | 214506150101 | Zaušno slušno pomagalo 258 | Bernafon | Elton | Zaušno slušno pomagalo, Bernafon | Slušno pomagalo NEO-112 | 19 | 19 | 5 | NE | kom | 1 | 2 god. | 5 god. | 7 god. | 1905.8 | 5% | 2001.09 | IIa | S | SP, LJ | Plastika, metal, elektroničke komponente. CE certifikat.
1934 | 214506150107 | Zaušno slušno pomagalo 258 | Phonak | Microton | Zaušno slušno pomagalo, Phonak | MILO SP | 19 | 19 | 5 | NE | kom | 1 | 2 god. | 5 god. | 7 god. | 1905.8 | 5% | 2001.09 | IIa | S | SP, LJ | Plastika, metal, elektroničke komponente. CE certifikat.
1935 | 214506150108 | Zaušno slušno pomagalo 258 | Audio-Service | Slušni centar Pavlović | Zaušno slušno pomagalo, Audio-Service | Astral 23 P | 19 | 19 | 5 | NE | kom | 1 | 2 god. | 5 god. | 7 god. | 1905.8 | 5% | 2001.09 | IIa | S | SP, LJ | Plastika, metal, elektroničke komponente. CE certifikat.
1936 | 214506150109 | Zaušno slušno pomagalo 258 | Audifon | Salvus | Zaušno slušno pomagalo, Audifon | AVERO M, AVERO X | 19 | 19 | 5 | NE | kom | 1 | 2 god. | 5 god. | 7 god. | 1905.8 | 5% | 2001.09 | IIa | S | SP, LJ | Plastika, metal, elektroničke komponente. CE certifikat.
1937 | 214506150110 | Zaušno slušno pomagalo 258 | BHM Tech | Neuroth slušna pomagala | Zaušno slušno pomagalo, BHM Tech | Viper 170P | 19 | 19 | 5 | NE | kom | 1 | 2 god. | 5 god. | 7 god. | 1905.8 | 5% | 2001.09 | IIa | S | SP, LJ | Plastika, metal, elektroničke komponente. CE certifikat.
1938 | 214503150201 | Digitalno kanalno slušno pomagalo 259 | Bernafon | Elton | Digitalno kanalno slušno pomagalo, Bernafon | Slušno pomagalo WIN 322 | 19 | 19 | 5 | NE | kom | 1 |  |  | 7 god. | 2850 | 5% | 2992.5 | IIa | S | SP, LJ | Plastika, metal, elektroničke komponente, računalno podešavanje. CE certifikat.
1939 | 214503150202 | Digitalno kanalno slušno pomagalo 259 | Hansaton | Neuroth | Digitalno kanalno slušno pomagalo, Hansaton | Activo Pro CIC; Activo Pro Canal; Activo Pro Concha; Dynamic CIC; Dynamic Canal; Dynamic Concha | 19 | 19 | 5 | NE | kom | 1 |  |  | 7 god. | 2850 | 5% | 2992.5 | IIa | S | SP, LJ | Plastika, metal, elektroničke komponente, računalno podešavanje. CE certifikat.
1940 | 214503150203 | Digitalno kanalno slušno pomagalo 259 | Sonic Innovations | Neuroth | Digitalno kanalno slušno pomagalo, Sonic Innovations | Quartet CIC; Quartet MC; Quartet ITC; Quartet ITE | 19 | 19 | 5 | NE | kom | 1 |  |  | 7 god. | 2850 | 5% | 2992.5 | IIa | S | SP, LJ | Plastika, metal, elektroničke komponente, računalno podešavanje. CE certifikat.
1943 | 214503150206 | Digitalno kanalno slušno pomagalo 259 | Oticon A/S | Bontech | Digitalno kanalno slušno pomagalo, Oticon | GO PRO (CIC 10 PB BE) , GO PRO (ITC L BE) ,GO PRO ( ITC R BE), GO PRO, ITE P VC 312 L BE ,GO PRO, ITE P VC 312 R BE | 19 | 19 | 5 | NE | kom | 1 |  |  | 7 god. | 2850 | 5% | 2992.5 | IIa | S | SP, LJ | Plastika, metal, elektroničke komponente, računalno podešavanje. CE certifikat.
1944 | 214503150207 | Digitalno kanalno slušno pomagalo 259 | Phonak | Microton | Digitalno kanalno slušno pomagalo, Phonak | MILO PLUS ITC | 19 | 19 | 5 | NE | kom | 1 |  |  | 7 god. | 2850 | 5% | 2992.5 | IIa | S | SP, LJ | Plastika, metal, elektroničke komponente, računalno podešavanje. CE certifikat.
1945 | 214503150208 | Digitalno kanalno slušno pomagalo 259 | Widex | Microton | Digitalno kanalno slušno pomagalo, Widex | BRAVO B1X-VC | 19 | 19 | 5 | NE | kom | 1 |  |  | 7 god. | 2850 | 5% | 2992.5 | IIa | S | SP, LJ | Plastika, metal, elektroničke komponente, računalno podešavanje. CE certifikat.
1946 | 214503150209 | Digitalno kanalno slušno pomagalo 259 | Unitron | Microton | Digitalno kanalno slušno pomagalo, Unitron | NEXT E CANAL | 19 | 19 | 5 | NE | kom | 1 |  |  | 7 god. | 2850 | 5% | 2992.5 | IIa | S | SP, LJ | Plastika, metal, elektroničke komponente, računalno podešavanje. CE certifikat.
1947 | 214503150210 | Digitalno kanalno slušno pomagalo 259 | Audio-Service | Slušni centar Pavlović | Digitalno kanalno slušno pomagalo, Audio-Service | Aumea Nova 2 | 19 | 19 | 5 | NE | kom | 1 |  |  | 7 god. | 2850 | 5% | 2992.5 | IIa | S | SP, LJ | Plastika, metal, elektroničke komponente, računalno podešavanje. CE certifikat.
1948 | 214503150211 | Digitalno kanalno slušno pomagalo 259 | Audifon | Salvus | Digitalno kanalno slušno pomagalo, Audifon | AVERO CIC, IS, IS+ | 19 | 19 | 5 | NE | kom | 1 |  |  | 7 god. | 2850 | 5% | 2992.5 | IIa | S | SP, LJ | Plastika, metal, elektroničke komponente, računalno podešavanje. CE certifikat.
1949 | 214506150301 | Digitalno zaušno slušno pomagalo 260 | Bernafon | Elton | Digitalno zaušno slušno pomagalo, Bernafon | Slušno pomagalo WIN-102; WIN-112 | 19 | 19 | 5 | NE | kom | 1 | 2 god. | 5 god. | 7 god. | 2479.5 | 5% | 2603.48 | IIa | S | SP, LJ | Plastika, metal, elektroničke komponente, računalno podešavanje. CE certifikat.
1950 | 214506150302 | Digitalno zaušno slušno pomagalo 260 | Hansaton | Neuroth | Digitalno zaušno slušno pomagalo, Hansaton | Dynamic VC; Dynamic HP-VC; StarLITE 3-VC; StarLITE 3 HP-VC; Base Power; Base High Power | 19 | 19 | 5 | NE | kom | 1 | 2 god. | 5 god. | 7 god. | 2479.5 | 5% | 2603.48 | IIa | S | SP, LJ | Plastika, metal, elektroničke komponente, računalno podešavanje. CE certifikat.
1951 | 214506150303 | Digitalno zaušno slušno pomagalo 260 | Sonic Innovations | Neuroth | Digitalno zaušno slušno pomagalo, Sonic Innovations | Quartet BTE; Quartet BTE VC; | 19 | 19 | 5 | NE | kom | 1 | 2 god. | 5 god. | 7 god. | 2479.5 | 5% | 2603.48 | IIa | S | SP, LJ | Plastika, metal, elektroničke komponente, računalno podešavanje. CE certifikat.
1953 | 214506150305 | Digitalno zaušno slušno pomagalo 260 | Oticon A/S | Bontech | Digitalno zaušno slušno pomagalo, Oticon | GO PRO BTE D VC LG 0 ; GO PRO BTE D P LG | 19 | 19 | 5 | NE | kom | 1 | 2 god. | 5 god. | 7 god. | 2479.5 | 5% | 2603.48 | IIa | S | SP, LJ | Plastika, metal, elektroničke komponente, računalno podešavanje. CE certifikat.
1955 | 214506150307 | Digitalno zaušno slušno pomagalo 260 | Widex | Microton | Digitalno zaušno slušno pomagalo, Widex | BRAVO B11-VC ; BRAVO B1-VC | 19 | 19 | 5 | NE | kom | 1 | 2 god. | 5 god. | 7 god. | 2479.5 | 5% | 2603.48 | IIa | S | SP, LJ | Plastika, metal, elektroničke komponente, računalno podešavanje. CE certifikat.
1956 | 214506150308 | Digitalno zaušno slušno pomagalo 260 | Phonak | Microton | Digitalno zaušno slušno pomagalo, Phonak | MILO UP ; MILO MICRO | 19 | 19 | 5 | NE | kom | 1 | 2 god. | 5 god. | 7 god. | 2479.5 | 5% | 2603.48 | IIa | S | SP, LJ | Plastika, metal, elektroničke komponente, računalno podešavanje. CE certifikat.
1957 | 214506150309 | Digitalno zaušno slušno pomagalo 260 | Unitron | Microton | Digitalno zaušno slušno pomagalo, Unitron | NEXT E BTE ; NEXT E HP BTE | 19 | 19 | 5 | NE | kom | 1 | 2 god. | 5 god. | 7 god. | 2479.5 | 5% | 2603.48 | IIa | S | SP, LJ | Plastika, metal, elektroničke komponente, računalno podešavanje. CE certifikat.
1958 | 214506150310 | Digitalno zaušno slušno pomagalo 260 | Audio-Service | Slušni centar Pavlović | Digitalno zaušno slušno pomagalo, Audio-Service | Riva 1 P | 19 | 19 | 5 | NE | kom | 1 | 2 god. | 5 god. | 7 god. | 2479.5 | 5% | 2603.48 | IIa | S | SP, LJ | Plastika, metal, elektroničke komponente, računalno podešavanje. CE certifikat.
1959 | 214506150311 | Digitalno zaušno slušno pomagalo 260 | Audifon | Salvus | Digitalno zaušno slušno pomagalo, Audifon | AVERO M, AVERO X | 19 | 19 | 5 | NE | kom | 1 | 2 god. | 5 god. | 7 god. | 2479.5 | 5% | 2603.48 | IIa | S | SP, LJ | Plastika, metal, elektroničke komponente, računalno podešavanje. CE certifikat.
1960 | 214506150312 | Digitalno zaušno slušno pomagalo 260 | Hansaton Akusik GmbH | Neuroth slušna pomagala | Digitalno zaušno slušno pomagalo, Hansaton Akustik GmbH | Base Mp | 19 | 19 | 5 | NE | kom | 1 | 2 god. | 5 god. | 7 god. | 2479.5 | 5% | 2603.48 | IIa | S | SP, LJ | Plastika, metal, elektroničke komponente, računalno podešavanje. CE certifikat.
1961 | 214515150400 | Digitalno džepno pomagalo za zračnu i koštanu vodljivost 261 |  |  |  |  | 19 | 19 | 5 | NE | kom | 1 | 2 god. | 5 god. | 7 god. | 1741.64 | 5% | 1828.72 | IIa | S | SP, LJ | Plastika, metal, elektroničke komponente. CE certifikat.
1962 | 214515150401 | Digitalno džepno pomagalo za zračnu i koštanu vodljivost 261 | BHM Tech | Neuroth slušna pomagala | Digitalno džepno pomagalo za zračnu i koštanu vodljivost, BHM Tech | Apollon | 19 | 19 | 5 | NE | kom | 1 | 2 god. | 5 god. | 7 god. | 1741.64 | 5% | 1828.72 | IIa | S | SP, LJ | Plastika, metal, elektroničke komponente. CE certifikat.
1963 | 214515150501 | Slušno pomagalo za koštanu vodljivost u naočalama ili naglavno 262 | Oticon A/S | Bontech | Slušno pomagalo za koštanu vodljivost u naočalama ili naglavno, Oticon | SUMO XP, BE | 19 | 19 | 5 | NE | kom | 1 | 5 god | 5 god. | 7 god. | 4959 | 5% | 5206.95 | IIa | S | SP, LJ | Plastika, metal, elektroničke komponenete, komplet: okvir, slijepo krilo, dva adaptera i aktivno krilo, CE certifikat
1964 | 214515150502 | Slušno pomagalo za koštanu vodljivost u naočalama ili naglavno 262 | BHM Tech | Neuroth slušna pomagala | Slušno pomagalo za koštanu vodljivost u naočalama ili naglavno, BHM Tech | AN-EVO 1; Contact Star-evo 1; Contact mini | 19 | 19 | 5 | NE | kom | 1 | 5 god | 5 god. | 7 god. | 4959 | 5% | 5206.95 | IIa | S | SP, LJ | Plastika, metal, elektroničke komponenete, komplet: okvir, slijepo krilo, dva adaptera i aktivno krilo, CE certifikat
Pomagala za poboljšanje komunikacije
1965 | 214218150701 | Predajnik 263 | Oticon A/S | Bontech | Predajnik, Oticon | AMIGO T5 ; AMIGO T10 169/173MHz , AMIGO T20 NO TT ; AMIGO T21 TT , AMIGO T30 , AMIGO T31 | 19 | 19 | 5 | DA | kom | 1 |  | 5 god. | 5 god. | 6189.25 | 5% | 6498.71 | IIa | S | SP, LJ | Plastika, metal, elektroničke komponente. Bežični sustav s frekvencijskom modulacijom. CE certifikat.
1966 | 214218150702 | Predajnik 263 | Phonak | Microton | Predajnik, Phonak | EASY LINK + | 19 | 19 | 5 | DA | kom | 1 |  | 5 god. | 5 god. | 6189.25 | 5% | 6498.71 | IIa | S | SP, LJ | Plastika, metal, elektroničke komponente. Bežični sustav s frekvencijskom modulacijom. CE certifikat.
1967 | 214218150801 | Prijamnik 263 | Oticon A/S | Bontech | Prijamnik, Oticon | AMIGO R1 169-187 MHz ; AMIGO R2 , 169-187 MHz PB ; AMIGO R7 , 169-187 MHz PB ; AMIGO R12 | 19 | 19 | 5 | DA | kom | 1 |  | 5 god. | 5 god. | 5206 | 5% | 5466.3 | IIa | S | SP, LJ | Plastika, metal, elektroničke komponente, frekventno modulirani bežični sustav, komplet: konektor za slušno pomagalo, baterija i punjač baterije. CE certifikat.
1968 | 214218150802 | Prijamnik 263 | Phonak | Microton | Prijamnik, Phonak | ML10i ; ML11i ; ML12i | 19 | 19 | 5 | DA | kom | 1 |  | 5 god. | 5 god. | 5206 | 5% | 5466.3 | IIa | S | SP, LJ | Plastika, metal, elektroničke komponente, frekventno modulirani bežični sustav, komplet: konektor za slušno pomagalo, baterija i punjač baterije. CE certifikat.
Dijelovi i potrošni materijal za slušna pomagala
1969 | 214221150900 | Tvrdi individualni umetak za zvukovod |  |  |  |  | 1 | 19 | 10 | NE | kom | 1 | 1 god. | 1 god. | 1 god. | 57 | 5% | 59.85 |  | I | SPPD | Plastika, kanalni.
1970 | 214221151000 | Individualni umetak za zvukovod |  |  |  |  | 1 | 19 | 10 | NE | kom | 1 | 1 god. | 1 god. | 3 god. | 104.5 | 5% | 109.73 |  | I | SPPD | Biopor. CE certifikat.
1971 | 214221151101 | Umetak za zvukovod, veličina 1 - 5 | Bernafon | Elton | Umetak za zvukovod, veličina 1 - 5, Bernafon | Ravni umetak, dudica za zaušna slušna pomagala | 1 | 19 | 10 | NE | kom | do 2 | 1 god. | 1 god. | 1 god. | 12.48 | 5% | 13.1 |  | S | SP, LJ | Plastika, guma. CE certifikat.
1972 | 214221151102 | Umetak za zvukovod, veličina 1 - 5 | Oticon A/S | Bontech | Umetak za zvukovod, veličina 1 - 5, Oticon | PVC plugs small,medium,large | 1 | 19 | 10 | NE | kom | do 2 | 1 god. | 1 god. | 1 god. | 12.48 | 5% | 13.1 |  | S | SP, LJ | Plastika, guma. CE certifikat.
1973 | 214221151103 | Umetak za zvukovod, veličina 1 - 5 | Widex | Microton | Umetak za zvukovod, veličina 1 - 5, Widex | Standard earmoulds | 1 | 19 | 10 | NE | kom | do 2 | 1 god. | 1 god. | 1 god. | 12.48 | 5% | 13.1 |  | S | SP, LJ | Plastika, guma. CE certifikat.
1974 | 214221151104 | Umetak za zvukovod, veličina 1 - 5 | Audio-Service | Slušni centar Pavlović | Umetak za zvukovod, veličina 1 - 5, Audio-Service | Umetak za zvukovod, veličina 1-5 | 1 | 19 | 10 | NE | kom | do 2 | 1 god. | 1 god. | 1 god. | 12.48 | 5% | 13.1 |  | S | SP, LJ | Plastika, guma. CE certifikat.
1975 | 214221151105 | Umetak za zvukovod, veličina 1 - 5 | Audifon | Salvus | Umetak za zvukovod, veličina 1 - 5, Audifon | Umetak za zvukovod | 1 | 19 | 10 | NE | kom | do 2 | 1 god. | 1 god. | 1 god. | 12.48 | 5% | 13.1 |  | S | SP, LJ | Plastika, guma. CE certifikat.
1976 | 214221151106 | Umetak za zvukovod, veličina 1 - 5 | Audio lab Austira | Neuroth slušna pomagala | Umetak za zvukovod, veličina 1 - 5, Audio lab Austria | Umetak za zvukovod, veličina 1-5 | 1 | 19 | 10 | NE | kom | do 2 | 1 god. | 1 god. | 1 god. | 12.48 | 5% | 13.1 |  | S | SP, LJ | Plastika, guma. CE certifikat.
1977 | 214527151209 | Baterija 675AΩ |  |  |  |  | 1 | 14 | 1a | NE | kom | do 18 | 3 mj. | 3 mj | 3 mj |  | 25% |  |  | S | RU/PS Zavoda | Cink-zrak. CE certifikat.
1978 | 214527151409 | Baterija 312AΩ |  |  |  |  | 1 | 14 | 1a | NE | kom | do 24 | 3 mj. | 3 mj | 3 mj |  | 25% |  |  | S | RU/PS Zavoda | Cink-zrak. CE certifikat.
1979 | 214527151509 | Baterija 230AΩ |  |  |  |  | 1 | 14 | 1a | NE | kom | do 18 | 3 mj. | 3 mj | 3 mj |  | 25% |  |  | S | RU/PS Zavoda | Cink-zrak. CE certifikat.
1980 | 214527151609 | Baterija 13AΩ |  |  |  |  | 1 | 14 | 1a | NE | kom | do 18 | 3 mj. | 3 mj | 3 mj |  | 25% |  |  | S | RU/PS Zavoda | Cink-zrak. CE certifikat.
1981 | 214515151801 | Vibrator | Oticon A/S | Bontech | Vibrator, Oticon | Bone Conductor, beige | 1 | 19 | 5 | NE | kom | 1 | 5 god. | 5 god. | 5 god. | 182.55 | 5% | 191.68 |  | S | SP, LJ | Plastika, metal. CE certifikat.
1982 | 214515151802 | Vibrator | Phonak | Microton | Vibrator, Phonak | Vibrator Phonak | 1 | 19 | 5 | NE | kom | 1 | 5 god. | 5 god. | 5 god. | 182.55 | 5% | 191.68 |  | S | SP, LJ | Plastika, metal. CE certifikat.
1983 | 214515151803 | Vibrator | Widex | Microton | Vibrator, Widex | Vibrator Widex | 1 | 19 | 5 | NE | kom | 1 | 5 god. | 5 god. | 5 god. | 182.55 | 5% | 191.68 |  | S | SP, LJ | Plastika, metal. CE certifikat.
1984 | 214515151804 | Vibrator | Unitron | Microton | Vibrator, Unitron | Vibrator, Unitron | 1 | 19 | 5 | NE | kom | 1 | 5 god. | 5 god. | 5 god. | 182.55 | 5% | 191.68 |  | S | SP, LJ | Plastika, metal. CE certifikat.
1985 | 214515151805 | Vibrator | Audio-Service | Slušni centar Pavlović | Vibrator, Audio-Service | Vibrator | 1 | 19 | 5 | NE | kom | 1 | 5 god. | 5 god. | 5 god. | 182.55 | 5% | 191.68 |  | S | SP, LJ | Plastika, metal. CE certifikat.
1986 | 214515151806 | Vibrator | BHM Tech | Neuroth slušna pomagala | Vibrator, BHM Tech | Vibrator, BHM Tech | 1 | 19 | 5 | NE | kom | 1 | 5 god. | 5 god. | 5 god. | 182.55 | 5% | 191.68 |  | S | SP, LJ | Plastika, metal. CE certifikat.
1987 | 214530151901 | Nosač vibratora | Oticon A/S | Bontech | Nosač vibratora, Oticon | Headband, grey | 1 | 4 | 5 | NE | kom | 1 | 5 god. | 5 god. | 5 god. | 72.94 | 5% | 76.59 |  | S | SP, LJ | Metal. CE certifikat.
1988 | 214530151902 | Nosač vibratora | Phonak | Microton | Nosač vibratora, Phonak | Nosač vibratora Phonak | 1 | 4 | 5 | NE | kom | 1 | 5 god. | 5 god. | 5 god. | 72.94 | 5% | 76.59 |  | S | SP, LJ | Metal. CE certifikat.
1989 | 214530151903 | Nosač vibratora | Widex | Microton | Nosač vibratora, Widex | Nosač vibratora Widex | 1 | 4 | 5 | NE | kom | 1 | 5 god. | 5 god. | 5 god. | 72.94 | 5% | 76.59 |  | S | SP, LJ | Metal. CE certifikat.
1990 | 214530151904 | Nosač vibratora | Unitron | Microton | Nosač vibratora, Unitron | Nosač vibratora Unitron | 1 | 4 | 5 | NE | kom | 1 | 5 god. | 5 god. | 5 god. | 72.94 | 5% | 76.59 |  | S | SP, LJ | Metal. CE certifikat.
1991 | 214530151905 | Nosač vibratora | Audio-Service | Slušni centar Pavlović | Nosač vibratora, Audio-Service | Nosač vibratora | 1 | 4 | 5 | NE | kom | 1 | 5 god. | 5 god. | 5 god. | 72.94 | 5% | 76.59 |  | S | SP, LJ | Metal. CE certifikat.
1992 | 214530151906 | Nosač vibratora | BHM Tech | Neuroth slušna pomagala | Nosač vibratora, BHM Tech | Nosač vibratora, BHM Tech | 1 | 4 | 5 | NE | kom | 1 | 5 god. | 5 god. | 5 god. | 72.94 | 5% | 76.59 |  | S | SP, LJ | Metal. CE certifikat.
1993 | 214530152001 | Kabel | Oticon A/S | Bontech | Kabel, Oticon | CROS Cord | 1 | 4 | 5 | NE | kom | 1 | 1 god. | 1 god. | 1 god. | 42.97 | 5% | 45.12 |  | S | SP, LJ | Metal, plastika, dvožilni, trožilni. CE certifikat.
1994 | 214530152002 | Kabel | Phonak | Microton | Kabel, Phonak | Kabel Phonak | 1 | 4 | 5 | NE | kom | 1 | 1 god. | 1 god. | 1 god. | 42.97 | 5% | 45.12 |  | S | SP, LJ | Metal, plastika, dvožilni, trožilni. CE certifikat.
1995 | 214530152003 | Kabel | Widex | Microton | Kabel, Widex | Kabel Widex | 1 | 4 | 5 | NE | kom | 1 | 1 god. | 1 god. | 1 god. | 42.97 | 5% | 45.12 |  | S | SP, LJ | Metal, plastika, dvožilni, trožilni. CE certifikat.
1996 | 214530152004 | Kabel | Unitron | Microton | Kabel, Unitron | Kabel Unitron | 1 | 4 | 5 | NE | kom | 1 | 1 god. | 1 god. | 1 god. | 42.97 | 5% | 45.12 |  | S | SP, LJ | Metal, plastika, dvožilni, trožilni. CE certifikat.
1997 | 214530152005 | Kabel | Audio-Service | Slušni centar Pavlović | Kabel, Audio-Service | Kabel | 1 | 4 | 5 | NE | kom | 1 | 1 god. | 1 god. | 1 god. | 42.97 | 5% | 45.12 |  | S | SP, LJ | Metal, plastika, dvožilni, trožilni. CE certifikat.
1998 | 214530152006 | Kabel | Audifon | Salvus | Kabel, Audifon | Wire | 1 | 4 | 5 | NE | kom | 1 | 1 god. | 1 god. | 1 god. | 42.97 | 5% | 45.12 |  | S | SP, LJ | Metal, plastika, dvožilni, trožilni. CE certifikat.
1999 | 214530152007 | Kabel | BHM Tech | Neuroth slušna pomagala | Kabel, BHM Tech | Kabel, BHM Tech | 1 | 4 | 5 | NE | kom | 1 | 1 god. | 1 god. | 1 god. | 42.97 | 5% | 45.12 |  | S | SP, LJ | Metal, plastika, dvožilni, trožilni. CE certifikat.
2000 | 214530152301 | Slušalica za džepno pomagalo | Oticon A/S | Bontech | Slušalica za džepno pomagalo, Oticon | Ear receiver | 1 | 4 | 5 | NE | kom | 1 | 1 god. | 1 god. | 1 god. | 118.42 | 5% | 124.34 |  | S | SP, LJ | Metal, plastika. CE certifikat.
2001 | 214530152302 | Slušalica za džepno pomagalo | Phonak | Microton | Slušalica za džepno pomagalo, Phonak | Slušalica za džepno pomagalo Phonak | 1 | 4 | 5 | NE | kom | 1 | 1 god. | 1 god. | 1 god. | 118.42 | 5% | 124.34 |  | S | SP, LJ | Metal, plastika. CE certifikat.
2002 | 214530152303 | Slušalica za džepno pomagalo | Widex | Microton | Slušalica za džepno pomagalo, Widex | Slušalica za džepno pomagalo Widex | 1 | 4 | 5 | NE | kom | 1 | 1 god. | 1 god. | 1 god. | 118.42 | 5% | 124.34 |  | S | SP, LJ | Metal, plastika. CE certifikat.
2003 | 214530152304 | Slušalica za džepno pomagalo | Unitron | Microton | Slušalica za džepno pomagalo, Unitron | Slušalica za džepno pomagalo Unitron | 1 | 4 | 5 | NE | kom | 1 | 1 god. | 1 god. | 1 god. | 118.42 | 5% | 124.34 |  | S | SP, LJ | Metal, plastika. CE certifikat.
2004 | 214530152305 | Slušalica za džepno pomagalo | BHM Tech | Neuroth slušna pomagala | Slušalica za džepno pomagalo, bhm Tech | Slušalica za džepno pomagalo BHM Tech | 1 | 4 | 5 | NE | kom | 1 | 1 god. | 1 god. | 1 god. | 118.42 | 5% | 124.34 |  | S | SP, LJ | Metal, plastika. CE certifikat.
2005 | 214530152401 | Mikrofon | Bernafon | Elton | Mikrofon, Bernafon | Mikrofon | 1 | 4 | 5 | NE | kom | 1 | 1 god. | 1 god. | 1 god. | 485.18 | 25% | 606.48 |  | S | SP, LJ | Metal, plastika. CE certifikat.
2006 | 214530152402 | Mikrofon | Hansaton | Neuroth | Mikrofon, Hansaton | Mikrofon | 1 | 4 | 5 | NE | kom | 1 | 1 god. | 1 god. | 1 god. | 485.18 | 25% | 606.48 |  | S | SP, LJ | Metal, plastika. CE certifikat.
2007 | 214530152403 | Mikrofon | Bontech | Bontech | Mikrofon, Bontech | Mikrofon ser 30 | 1 | 4 | 5 | NE | kom | 1 | 1 god. | 1 god. | 1 god. | 485.18 | 25% | 606.48 |  | S | SP, LJ | Metal, plastika. CE certifikat.
2008 | 214530152404 | Mikrofon | GNReSound | Bontech | Mikrofon, GNReSound | Front mic ; Rear mic, 501D,ES 10P/30P/50P | 1 | 4 | 5 | NE | kom | 1 | 1 god. | 1 god. | 1 god. | 485.18 | 25% | 606.48 |  | S | SP, LJ | Metal, plastika. CE certifikat.
2009 | 214530152405 | Mikrofon | Oticon A/S | Bontech | Mikrofon, Oticon | Microphone for GO PRO front,Microphone for GO PRO rear ,Microphone for ERGO,Microphone for GO PRO ITE/ITC/ CIC,Microphone for SUMO XP | 1 | 4 | 5 | NE | kom | 1 | 1 god. | 1 god. | 1 god. | 485.18 | 25% | 606.48 |  | S | SP, LJ | Metal, plastika. CE certifikat.
2010 | 214530152406 | Mikrofon | Siemens | Bontech | Mikrofon, Siemens | Microphone for AM111 mic.set | 1 | 4 | 5 | NE | kom | 1 | 1 god. | 1 god. | 1 god. | 485.18 | 25% | 606.48 |  | S | SP, LJ | Metal, plastika. CE certifikat.
2011 | 214530152407 | Mikrofon | Starkey | Bontech | Mikrofon, Starkey | MIC9240/1 for DP7,MIC EM24346-c36 knowles for DP8 | 1 | 4 | 5 | NE | kom | 1 | 1 god. | 1 god. | 1 god. | 485.18 | 25% | 606.48 |  | S | SP, LJ | Metal, plastika. CE certifikat.
2012 | 214530152408 | Mikrofon | Phonak | Microton | Mikrofon, Phonak | Mikrofon Phonak | 1 | 4 | 5 | NE | kom | 1 | 1 god. | 1 god. | 1 god. | 485.18 | 25% | 606.48 |  | S | SP, LJ | Metal, plastika. CE certifikat.
2013 | 214530152409 | Mikrofon | Widex | Microton | Mikrofon, Widex | Mikrofon Widex | 1 | 4 | 5 | NE | kom | 1 | 1 god. | 1 god. | 1 god. | 485.18 | 25% | 606.48 |  | S | SP, LJ | Metal, plastika. CE certifikat.
2014 | 214530152410 | Mikrofon | Unitron | Microton | Mikrofon, Unitron | Mikrofon Unitron | 1 | 4 | 5 | NE | kom | 1 | 1 god. | 1 god. | 1 god. | 485.18 | 25% | 606.48 |  | S | SP, LJ | Metal, plastika. CE certifikat.
2015 | 214530152411 | Mikrofon | Audio-Service | Slušni centar Pavlović | Mikrofon, Audio-Service | Mikrofon | 1 | 4 | 5 | NE | kom | 1 | 1 god. | 1 god. | 1 god. | 485.18 | 25% | 606.48 |  | S | SP, LJ | Metal, plastika. CE certifikat.
2016 | 214530152412 | Mikrofon | Audifon | Salvus | Mikrofon, Audifon | Microphone | 1 | 4 | 5 | NE | kom | 1 | 1 god. | 1 god. | 1 god. | 485.18 | 25% | 606.48 |  | S | SP, LJ | Metal, plastika. CE certifikat.
2017 | 214530152501 | Slušalica | Bernafon | Elton | Slušalica, Bernafon | Slušalica | 1 | 4 | 5 | NE | kom | 1 | 1 god. | 1 god. | 1 god. | 459.91 | 25% | 574.89 |  | S | SP, LJ | Metal, plastika, guma. CE certifikat.
2018 | 214530152502 | Slušalica | Hansaton | Neuroth | Slušalica, Hansaton | Slušalica | 1 | 4 | 5 | NE | kom | 1 | 1 god. | 1 god. | 1 god. | 459.91 | 25% | 574.89 |  | S | SP, LJ | Metal, plastika, guma. CE certifikat.
2019 | 214530152503 | Slušalica | Bontech | Bontech | Slušalica, Bontech | Zvučnik ser 39,Zvučnik ser 43 | 1 | 4 | 5 | NE | kom | 1 | 1 god. | 1 god. | 1 god. | 459.91 | 25% | 574.89 |  | S | SP, LJ | Metal, plastika, guma. CE certifikat.
2020 | 214530152504 | Slušalica | GNReSound | Bontech | Slušalica, GNReSound | Rec compl. for M2T 80/90, 501D,ES 10P/30P/50P | 1 | 4 | 5 | NE | kom | 1 | 1 god. | 1 god. | 1 god. | 459.91 | 25% | 574.89 |  | S | SP, LJ | Metal, plastika, guma. CE certifikat.
2021 | 214530152505 | Slušalica | Oticon A/S | Bontech | Slušalica, Oticon | Receiver assembly BTE for Ergo,Receiver assembley for SUMO XP,Receiver assembley for GO PRO BTE/BTE P,Receiver assembley no.27 for GO PRO ITE/ITC/CIC | 1 | 4 | 5 | NE | kom | 1 | 1 god. | 1 god. | 1 god. | 459.91 | 25% | 574.89 |  | S | SP, LJ | Metal, plastika, guma. CE certifikat.
2022 | 214530152506 | Slušalica | Siemens | Bontech | Slušalica, Siemens | Receiver set for A&M 111 | 1 | 4 | 5 | NE | kom | 1 | 1 god. | 1 god. | 1 god. | 459.91 | 25% | 574.89 |  | S | SP, LJ | Metal, plastika, guma. CE certifikat.
2023 | 214530152507 | Slušalica | Starkey | Bontech | Slušalica, Starkey | Receiver Asseambly DP7 RCVR 1963/2,Receiver for Asseambly DP8 | 1 | 4 | 5 | NE | kom | 1 | 1 god. | 1 god. | 1 god. | 459.91 | 25% | 574.89 |  | S | SP, LJ | Metal, plastika, guma. CE certifikat.
2024 | 214530152508 | Slušalica | Phonak | Microton | Slušalica, Phonak | Slušalica Phonak | 1 | 4 | 5 | NE | kom | 1 | 1 god. | 1 god. | 1 god. | 459.91 | 25% | 574.89 |  | S | SP, LJ | Metal, plastika, guma. CE certifikat.
2025 | 214530152509 | Slušalica | Widex | Microton | Slušalica, Widex | Slušalica Widex | 1 | 4 | 5 | NE | kom | 1 | 1 god. | 1 god. | 1 god. | 459.91 | 25% | 574.89 |  | S | SP, LJ | Metal, plastika, guma. CE certifikat.
2026 | 214530152510 | Slušalica | Unitron | Microton | Slušalica, Unitron | Slušalica Unitron | 1 | 4 | 5 | NE | kom | 1 | 1 god. | 1 god. | 1 god. | 459.91 | 25% | 574.89 |  | S | SP, LJ | Metal, plastika, guma. CE certifikat.
2027 | 214530152511 | Slušalica | Audio-Service | Slušni centar Pavlović | Slušalica, Audio-Service | Slušalica | 1 | 4 | 5 | NE | kom | 1 | 1 god. | 1 god. | 1 god. | 459.91 | 25% | 574.89 |  | S | SP, LJ | Metal, plastika, guma. CE certifikat.
2028 | 214530152512 | Slušalica | Audifon | Salvus | Slušalica, Audifon | Receiver | 1 | 4 | 5 | NE | kom | 1 | 1 god. | 1 god. | 1 god. | 459.91 | 25% | 574.89 |  | S | SP, LJ | Metal, plastika, guma. CE certifikat.
2029 | 214530152601 | Kućište pomagala | Bernafon | Elton | Kućište pomagala, Bernafon | Kućište pomagala | 1 | 4 | 5 | NE | kom | 1 | 1 god. | 1 god. | 1 god. | 91.45 | 25% | 114.31 |  | S | SP, LJ | Metal, plastika. CE certifikat.
2030 | 214530152602 | Kućište pomagala | Hansaton | Neuroth | Kućište pomagala, Hansaton | Kućište pomagala | 1 | 4 | 5 | NE | kom | 1 | 1 god. | 1 god. | 1 god. | 91.45 | 25% | 114.31 |  | S | SP, LJ | Metal, plastika. CE certifikat.
2031 | 214530152603 | Kućište pomagala | Bontech | Bontech | Kućište pomagala, Bontech | Kućište kanalnog slušnog pomagala | 1 | 4 | 5 | NE | kom | 1 | 1 god. | 1 god. | 1 god. | 91.45 | 25% | 114.31 |  | S | SP, LJ | Metal, plastika. CE certifikat.
2032 | 214530152604 | Kućište pomagala | GNReSound | Bontech | Kućište pomagala, GNReSound | Eletronic housing for ESSENCE, Eletronic HSG for MA2T 80,MA3T90, 501D,ES 10P/30P/50P | 1 | 4 | 5 | NE | kom | 1 | 1 god. | 1 god. | 1 god. | 91.45 | 25% | 114.31 |  | S | SP, LJ | Metal, plastika. CE certifikat.
2033 | 214530152605 | Kućište pomagala | Oticon A/S | Bontech | Kućište pomagala, Oticon | Shell cover for ERGO,Shell cover for SUMO P,Shell cover for GO PRO BTE VC/BTE P,Face plate for service,right ,Face plate for service,left | 1 | 4 | 5 | NE | kom | 1 | 1 god. | 1 god. | 1 god. | 91.45 | 25% | 114.31 |  | S | SP, LJ | Metal, plastika. CE certifikat.
2034 | 214530152606 | Kućište pomagala | Siemens | Bontech | Kućište pomagala, Siemens | Shell for A&M 111 | 1 | 4 | 5 | NE | kom | 1 | 1 god. | 1 god. | 1 god. | 91.45 | 25% | 114.31 |  | S | SP, LJ | Metal, plastika. CE certifikat.
2035 | 214530152607 | Kućište pomagala | Starkey | Bontech | Kućište pomagala, Starkey | CASE K13 for DP7, J675 CASE for DP8 | 1 | 4 | 5 | NE | kom | 1 | 1 god. | 1 god. | 1 god. | 91.45 | 25% | 114.31 |  | S | SP, LJ | Metal, plastika. CE certifikat.
2036 | 214530152608 | Kućište pomagala | Phonak | Microton | Kućište pomagala, Phonak | Kućište pomagala Phonak | 1 | 4 | 5 | NE | kom | 1 | 1 god. | 1 god. | 1 god. | 91.45 | 25% | 114.31 |  | S | SP, LJ | Metal, plastika. CE certifikat.
2037 | 214530152609 | Kućište pomagala | Widex | Microton | Kućište pomagala, Widex | Kućište pomagala Widex | 1 | 4 | 5 | NE | kom | 1 | 1 god. | 1 god. | 1 god. | 91.45 | 25% | 114.31 |  | S | SP, LJ | Metal, plastika. CE certifikat.
2038 | 214530152610 | Kućište pomagala | Unitron | Microton | Kućište pomagala, Unitron | Kućište pomagala Unitron | 1 | 4 | 5 | NE | kom | 1 | 1 god. | 1 god. | 1 god. | 91.45 | 25% | 114.31 |  | S | SP, LJ | Metal, plastika. CE certifikat.
2039 | 214530152611 | Kućište pomagala | Audio-Service | Slušni centar Pavlović | Kućište pomagala, Audio-Service | Kućište pomagala | 1 | 4 | 5 | NE | kom | 1 | 1 god. | 1 god. | 1 god. | 91.45 | 25% | 114.31 |  | S | SP, LJ | Metal, plastika. CE certifikat.
2040 | 214530152612 | Kućište pomagala | Audifon | Salvus | Kućište pomagala, Audifon | S-TOGGLE,CASE COMPLET | 1 | 4 | 5 | NE | kom | 1 | 1 god. | 1 god. | 1 god. | 91.45 | 25% | 114.31 |  | S | SP, LJ | Metal, plastika. CE certifikat.
2041 | 214530152701 | Preklopnik | Bernafon | Elton | Preklopnik, Bernafon | Preklopnik | 1 | 4 | 5 | NE | kom | 1 | 1 god. | 1 god. | 1 god. | 196.22 | 25% | 245.28 |  | S | SP, LJ | Metal, plastika. CE certifikat.
2042 | 214530152702 | Preklopnik | Hansaton | Neuroth | Preklopnik, Hansaton | Preklopnik | 1 | 4 | 5 | NE | kom | 1 | 1 god. | 1 god. | 1 god. | 196.22 | 25% | 245.28 |  | S | SP, LJ | Metal, plastika. CE certifikat.
2043 | 214530152703 | Preklopnik | Bontech | Bontech | Preklopnik, Bontech | Preklopnik za slušno pomagalo CX 200 | 1 | 4 | 5 | NE | kom | 1 | 1 god. | 1 god. | 1 god. | 196.22 | 25% | 245.28 |  | S | SP, LJ | Metal, plastika. CE certifikat.
2044 | 214530152704 | Preklopnik | GNReSound | Bontech | Preklopnik, GNReSound | PB for ES70/ES80 ,PB cover for MA2T80/MA3T90, 501D,ES 10P/30P/50P | 1 | 4 | 5 | NE | kom | 1 | 1 god. | 1 god. | 1 god. | 196.22 | 25% | 245.28 |  | S | SP, LJ | Metal, plastika. CE certifikat.
2045 | 214530152705 | Preklopnik | Oticon A/S | Bontech | Preklopnik, Oticon | PB GO PRO BTE/GO PRO BTE P,PB for Ergo compact,Switch for SUMO XP,PB for GO PRO ITE | 1 | 4 | 5 | NE | kom | 1 | 1 god. | 1 god. | 1 god. | 196.22 | 25% | 245.28 |  | S | SP, LJ | Metal, plastika. CE certifikat.
2046 | 214530152706 | Preklopnik | Siemens | Bontech | Preklopnik, Siemens | Switch for A&M 111 | 1 | 4 | 5 | NE | kom | 1 | 1 god. | 1 god. | 1 god. | 196.22 | 25% | 245.28 |  | S | SP, LJ | Metal, plastika. CE certifikat.
2047 | 214530152707 | Preklopnik | Starkey | Bontech | Preklopnik, Starkey | PB2900 for DP7 BTE,SW SA27 for DP8 BTE | 1 | 4 | 5 | NE | kom | 1 | 1 god. | 1 god. | 1 god. | 196.22 | 25% | 245.28 |  | S | SP, LJ | Metal, plastika. CE certifikat.
2048 | 214530152708 | Preklopnik | Phonak | Microton | Preklopnik, Phonak | Preklopnik Phonak | 1 | 4 | 5 | NE | kom | 1 | 1 god. | 1 god. | 1 god. | 196.22 | 25% | 245.28 |  | S | SP, LJ | Metal, plastika. CE certifikat.
2049 | 214530152709 | Preklopnik | Widex | Microton | Preklopnik, Widex | Preklopnik, Widex | 1 | 4 | 5 | NE | kom | 1 | 1 god. | 1 god. | 1 god. | 196.22 | 25% | 245.28 |  | S | SP, LJ | Metal, plastika. CE certifikat.
2050 | 214530152710 | Preklopnik | Unitron | Microton | Preklopnik, Unitron | Preklopnik, Unitron | 1 | 4 | 5 | NE | kom | 1 | 1 god. | 1 god. | 1 god. | 196.22 | 25% | 245.28 |  | S | SP, LJ | Metal, plastika. CE certifikat.
2051 | 214530152711 | Preklopnik | Audio-Service | Slušni centar Pavlović | Preklopnik, Audio-Service | Preklopnik | 1 | 4 | 5 | NE | kom | 1 | 1 god. | 1 god. | 1 god. | 196.22 | 25% | 245.28 |  | S | SP, LJ | Metal, plastika. CE certifikat.
2052 | 214530152712 | Preklopnik | Audifon | Salvus | Preklopnik, Audifon | Faceplate | 1 | 4 | 5 | NE | kom | 1 | 1 god. | 1 god. | 1 god. | 196.22 | 25% | 245.28 |  | S | SP, LJ | Metal, plastika. CE certifikat.
2053 | 214530152801 | Potenciometar | Bernafon | Elton | Potenciometar, Bernafon | Potenciometar | 1 | 4 | 5 | NE | kom | 1 | 1 god. | 1 god. | 1 god. | 134.33 | 25% | 167.91 |  | S | SP, LJ | Metal, plastika, staklo. CE certifiukat.
2054 | 214530152802 | Potenciometar | Hansaton | Neuroth | Potenciometar, Hansaton | Potenciometar | 1 | 4 | 5 | NE | kom | 1 | 1 god. | 1 god. | 1 god. | 134.33 | 25% | 167.91 |  | S | SP, LJ | Metal, plastika, staklo. CE certifiukat.
2055 | 214530152803 | Potenciometar | GNReSound | Bontech | Potenciometar, GNReSound | Volume control for ESSENCE / MA2T80 i MA3T90, 501D,ES 10P/30P/50P | 1 | 4 | 5 | NE | kom | 1 | 1 god. | 1 god. | 1 god. | 134.33 | 25% | 167.91 |  | S | SP, LJ | Metal, plastika, staklo. CE certifiukat.
2056 | 214530152804 | Potenciometar | Oticon A/S | Bontech | Potenciometar, Oticon | Volume control for Ergo compact,Volume control for GO PRO BTE/GO PRO BTE P,Volume control forGO PRO ITE,Volum controle for SUMO XP | 1 | 4 | 5 | NE | kom | 1 | 1 god. | 1 god. | 1 god. | 134.33 | 25% | 167.91 |  | S | SP, LJ | Metal, plastika, staklo. CE certifiukat.
2057 | 214530152805 | Potenciometar | Siemens | Bontech | Potenciometar, Siemens | Volume control for A&M 111 | 1 | 4 | 5 | NE | kom | 1 | 1 god. | 1 god. | 1 god. | 134.33 | 25% | 167.91 |  | S | SP, LJ | Metal, plastika, staklo. CE certifiukat.
2058 | 214530152806 | Potenciometar | Starkey | Bontech | Potenciometar, Starkey | VC M25 100K HAWK for DP7,VC DP8 | 1 | 4 | 5 | NE | kom | 1 | 1 god. | 1 god. | 1 god. | 134.33 | 25% | 167.91 |  | S | SP, LJ | Metal, plastika, staklo. CE certifiukat.
2059 | 214530152807 | Potenciometar | Phonak | Microton | Potenciometar, Phonak | Potenciometar, Phonak | 1 | 4 | 5 | NE | kom | 1 | 1 god. | 1 god. | 1 god. | 134.33 | 25% | 167.91 |  | S | SP, LJ | Metal, plastika, staklo. CE certifiukat.
2060 | 214530152808 | Potenciometar | Widex | Microton | Potenciometar, Widex | Potenciometar, Widex | 1 | 4 | 5 | NE | kom | 1 | 1 god. | 1 god. | 1 god. | 134.33 | 25% | 167.91 |  | S | SP, LJ | Metal, plastika, staklo. CE certifiukat.
2061 | 214530152809 | Potenciometar | Unitron | Microton | Potenciometar, Unitron | Potenciometar, Unitron | 1 | 4 | 5 | NE | kom | 1 | 1 god. | 1 god. | 1 god. | 134.33 | 25% | 167.91 |  | S | SP, LJ | Metal, plastika, staklo. CE certifiukat.
2062 | 214530152810 | Potenciometar | Audio-Service | Slušni centar Pavlović | Potenciometar, Audio-Service | Potenciometar | 1 | 4 | 5 | NE | kom | 1 | 1 god. | 1 god. | 1 god. | 134.33 | 25% | 167.91 |  | S | SP, LJ | Metal, plastika, staklo. CE certifiukat.
2063 | 214530152811 | Potenciometar | Audifon | Salvus | Potenciometar, Audifon | IC Digitalhy | 1 | 4 | 5 | NE | kom | 1 | 1 god. | 1 god. | 1 god. | 134.33 | 25% | 167.91 |  | S | SP, LJ | Metal, plastika, staklo. CE certifiukat.
2064 | 214530153001 | Ovjes vibratora | Phonak | Microton | Ovjes vibratora, Phonak | Ovjes vibratora, Phonak | 1 | 4 | 5 | NE | kom | 1 | 1 god. | 1 god. | 1 god. | 110.37 | 25% | 137.96 |  | S | SP, LJ | Metal, plastika. CE certifikat.
2065 | 214530153002 | Ovjes vibratora | Widex | Microton | Ovjes vibratora, Widex | Ovjes vibratora, Widex | 1 | 4 | 5 | NE | kom | 1 | 1 god. | 1 god. | 1 god. | 110.37 | 25% | 137.96 |  | S | SP, LJ | Metal, plastika. CE certifikat.
2066 | 214530153003 | Ovjes vibratora | Unitron | Microton | Ovjes vibratora, Unitron | Ovjes vibratora, Unitron | 1 | 4 | 5 | NE | kom | 1 | 1 god. | 1 god. | 1 god. | 110.37 | 25% | 137.96 |  | S | SP, LJ | Metal, plastika. CE certifikat.
2067 | 214530153004 | Ovjes vibratora | BHM Tech | Neuroth slušna pomagala | Ovjes vibratora, BHM Tech | Ovjes vibratora, BHM Tech | 1 | 4 | 5 | NE | kom | 1 | 1 god. | 1 god. | 1 god. | 110.37 | 25% | 137.96 |  | S | SP, LJ | Metal, plastika. CE certifikat.
2068 | 214530153201 | Ovjes mikrofona | Bernafon | Elton | Ovjes mikrofona, Bernafon | Ovjes mikrofona | 1 | 4 | 5 | NE | kom | 1 | 1 god. | 1 god. | 1 god. | 106.86 | 25% | 133.58 |  | S | SP, LJ | Metal, plastika. CE certifikat.
2069 | 214530153202 | Ovjes mikrofona | Hansaton | Neuroth | Ovjes mikrofona, Hansaton | Ovjes mikrofona | 1 | 4 | 5 | NE | kom | 1 | 1 god. | 1 god. | 1 god. | 106.86 | 25% | 133.58 |  | S | SP, LJ | Metal, plastika. CE certifikat.
2070 | 214530153203 | Ovjes mikrofona | Bontech | Bontech | Ovjes mikrofona, Bontech | Ovjes mikrofona za ser CX 200 | 1 | 4 | 5 | NE | kom | 1 | 1 god. | 1 god. | 1 god. | 106.86 | 25% | 133.58 |  | S | SP, LJ | Metal, plastika. CE certifikat.
2071 | 214530153204 | Ovjes mikrofona | GNReSound | Bontech | Ovjes mikrofona, GNReSound | Mic suspensions for ES70/ ES80,Mic belt for MA2T80 / MA2T90 , 501D,ES 10P/30P/50P | 1 | 4 | 5 | NE | kom | 1 | 1 god. | 1 god. | 1 god. | 106.86 | 25% | 133.58 |  | S | SP, LJ | Metal, plastika. CE certifikat.
2072 | 214530153205 | Ovjes mikrofona | Oticon A/S | Bontech | Ovjes mikrofona, Oticon | Suspension for microphone forErgo,Suspension for microphone for SUMO XP,Suspension for microphone for GO PRO BTE VC/GO PRO BTE P,Belt for microphones-in-line for GO PRO ITE | 1 | 4 | 5 | NE | kom | 1 | 1 god. | 1 god. | 1 god. | 106.86 | 25% | 133.58 |  | S | SP, LJ | Metal, plastika. CE certifikat.
2073 | 214530153206 | Ovjes mikrofona | Siemens | Bontech | Ovjes mikrofona, Siemens | Gasket microphone for AM 111 | 1 | 4 | 5 | NE | kom | 1 | 1 god. | 1 god. | 1 god. | 106.86 | 25% | 133.58 |  | S | SP, LJ | Metal, plastika. CE certifikat.
2074 | 214530153207 | Ovjes mikrofona | Starkey | Bontech | Ovjes mikrofona, Starkrey | MIC HOLDER K13 for DP7,Gasket microphone for DP8 | 1 | 4 | 5 | NE | kom | 1 | 1 god. | 1 god. | 1 god. | 106.86 | 25% | 133.58 |  | S | SP, LJ | Metal, plastika. CE certifikat.
2075 | 214530153208 | Ovjes mikrofona | Phonak | Microton | Ovjes mikrofona, Phonak | Ovjes mikrofona, Phonak | 1 | 4 | 5 | NE | kom | 1 | 1 god. | 1 god. | 1 god. | 106.86 | 25% | 133.58 |  | S | SP, LJ | Metal, plastika. CE certifikat.
2076 | 214530153209 | Ovjes mikrofona | Widex | Microton | Ovjes mikrofona, Widex | Ovjes mikrofona, Widex | 1 | 4 | 5 | NE | kom | 1 | 1 god. | 1 god. | 1 god. | 106.86 | 25% | 133.58 |  | S | SP, LJ | Metal, plastika. CE certifikat.
2077 | 214530153210 | Ovjes mikrofona | Unitron | Microton | Ovjes mikrofona, Unitron | Ovjes mikrofona, Unitron | 1 | 4 | 5 | NE | kom | 1 | 1 god. | 1 god. | 1 god. | 106.86 | 25% | 133.58 |  | S | SP, LJ | Metal, plastika. CE certifikat.
2078 | 214530153211 | Ovjes mikrofona | Audio-Service | Slušni centar Pavlović | Ovjes mikrofona, Audio-Service | Ovjes mikrofona | 1 | 4 | 5 | NE | kom | 1 | 1 god. | 1 god. | 1 god. | 106.86 | 25% | 133.58 |  | S | SP, LJ | Metal, plastika. CE certifikat.
2079 | 214530153212 | Ovjes mikrofona | Audifon | Salvus | Ovjes mikrofona, Audifon | Microphone suspension | 1 | 4 | 5 | NE | kom | 1 | 1 god. | 1 god. | 1 god. | 106.86 | 25% | 133.58 |  | S | SP, LJ | Metal, plastika. CE certifikat.
2080 | 214530153301 | Ovjes slušalice | Bernafon | Elton | Ovjes slušalice, Bernafon | Ovjes slušalice | 1 | 4 | 5 | NE | kom | 1 | 1 god. | 1 god. | 1 god. | 82.4 | 25% | 103 |  | S | SP, LJ | Metal, plastika. CE certifikat.
2081 | 214530153302 | Ovjes slušalice | Hansaton | Neuroth | Ovjes slušalice, Hansaton | Ovjes slušalice | 1 | 4 | 5 | NE | kom | 1 | 1 god. | 1 god. | 1 god. | 82.4 | 25% | 103 |  | S | SP, LJ | Metal, plastika. CE certifikat.
2082 | 214530153303 | Ovjes slušalice | Bontech | Bontech | Ovjes slušalice, Bontech | Ovjes slušalice za ser CX 200 | 1 | 4 | 5 | NE | kom | 1 | 1 god. | 1 god. | 1 god. | 82.4 | 25% | 103 |  | S | SP, LJ | Metal, plastika. CE certifikat.
2083 | 214530153304 | Ovjes slušalice | GNReSound | Bontech | Ovjes slušalice, GNReSound | Tube receiver for ES70,Tube receiver for ES80,Tube receiver for MA2T80 ,Tube receiver for MA2T90 , 501D,ES 10P/30P/50P | 1 | 4 | 5 | NE | kom | 1 | 1 god. | 1 god. | 1 god. | 82.4 | 25% | 103 |  | S | SP, LJ | Metal, plastika. CE certifikat.
2084 | 214530153305 | Ovjes slušalice | Oticon A/S | Bontech | Ovjes slušalice, Oticon | Suspension for microphone for Ergo compact,Receiver assembly for SUMO XP,Suspension for receiver for GO PRO BTE VC/GO PRO BTE P,Suspension tube for receiver,straight for GO PRO ITE | 1 | 4 | 5 | NE | kom | 1 | 1 god. | 1 god. | 1 god. | 82.4 | 25% | 103 |  | S | SP, LJ | Metal, plastika. CE certifikat.
2085 | 214530153306 | Ovjes slušalice | Siemens | Bontech | Ovjes slušalice, Siemens | Receiver TUBE for A&M 111 | 1 | 4 | 5 | NE | kom | 1 | 1 god. | 1 god. | 1 god. | 82.4 | 25% | 103 |  | S | SP, LJ | Metal, plastika. CE certifikat.
2086 | 214530153307 | Ovjes slušalice | Starkey | Bontech | Ovjes slušalice, Starkey | RCVR TUBE W/CUSHION K13 for DP7,Tube for receiver for DP8 | 1 | 4 | 5 | NE | kom | 1 | 1 god. | 1 god. | 1 god. | 82.4 | 25% | 103 |  | S | SP, LJ | Metal, plastika. CE certifikat.
2087 | 214530153308 | Ovjes slušalice | Phonak | Microton | Ovjes slušalice, Phonak | Ovjes slušalice, Phonak | 1 | 4 | 5 | NE | kom | 1 | 1 god. | 1 god. | 1 god. | 82.4 | 25% | 103 |  | S | SP, LJ | Metal, plastika. CE certifikat.
2088 | 214530153309 | Ovjes slušalice | Widex | Microton | Ovjes slušalice, Widex | Ovjes slušalice, Widex | 1 | 4 | 5 | NE | kom | 1 | 1 god. | 1 god. | 1 god. | 82.4 | 25% | 103 |  | S | SP, LJ | Metal, plastika. CE certifikat.
2089 | 214530153310 | Ovjes slušalice | Unitron | Microton | Ovjes slušalice, Unitron | Ovjes slušalice, Unitron | 1 | 4 | 5 | NE | kom | 1 | 1 god. | 1 god. | 1 god. | 82.4 | 25% | 103 |  | S | SP, LJ | Metal, plastika. CE certifikat.
2090 | 214530153311 | Ovjes slušalice | Audio-Service | Slušni centar Pavlović | Ovjes slušalice, Audio-Service | Ovjes slušalice | 1 | 4 | 5 | NE | kom | 1 | 1 god. | 1 god. | 1 god. | 82.4 | 25% | 103 |  | S | SP, LJ | Metal, plastika. CE certifikat.
2091 | 214530153312 | Ovjes slušalice | Audifon | Salvus | Ovjes slušalice, Audifon | Receiver suspension | 1 | 4 | 5 | NE | kom | 1 | 1 god. | 1 god. | 1 god. | 82.4 | 25% | 103 |  | S | SP, LJ | Metal, plastika. CE certifikat.
2092 | 214530153401 | Kabel unutar slušnog pomagala | Bernafon | Elton | Kabel unutar slušnog pomagala, Bernafon | Kabel unutar slušnog pomagala | 1 | 4 | 5 | NE | kom | 1 | 1 god. | 1 god. | 1 god. | 122.63 | 25% | 153.29 |  | S | SP, LJ | Metal, plastika. CE certifikat.
2093 | 214530153402 | Kabel unutar slušnog pomagala | Hansaton | Neuroth | Kabel unutar slušnog pomagala, Hansaton | Kablaža aparata | 1 | 4 | 5 | NE | kom | 1 | 1 god. | 1 god. | 1 god. | 122.63 | 25% | 153.29 |  | S | SP, LJ | Metal, plastika. CE certifikat.
2094 | 214530153403 | Kabel unutar slušnog pomagala | Bontech | Bontech | Kabel unutar slušnog pomagala, Bontech | Komplet ožičenje za slušna pomagala ITE/BTE | 1 | 4 | 5 | NE | kom | 1 | 1 god. | 1 god. | 1 god. | 122.63 | 25% | 153.29 |  | S | SP, LJ | Metal, plastika. CE certifikat.
2095 | 214530153404 | Kabel unutar slušnog pomagala | GNReSound | Bontech | Kabel unutar slušnog pomagala, GNReSound | Internal cord for ITE/BTE, 501D,ES 10P/30P/50P | 1 | 4 | 5 | NE | kom | 1 | 1 god. | 1 god. | 1 god. | 122.63 | 25% | 153.29 |  | S | SP, LJ | Metal, plastika. CE certifikat.
2096 | 214530153405 | Kabel unutar slušnog pomagala | Oticon A/S | Bontech | Kabel unutar slušnog pomagala, Oticon | Internal cord for ITE/BTE | 1 | 4 | 5 | NE | kom | 1 | 1 god. | 1 god. | 1 god. | 122.63 | 25% | 153.29 |  | S | SP, LJ | Metal, plastika. CE certifikat.
2097 | 214530153406 | Kabel unutar slušnog pomagala | Siemens | Bontech | Kabel unutar slušnog pomagala, Siemens | Internal cord for BTE | 1 | 4 | 5 | NE | kom | 1 | 1 god. | 1 god. | 1 god. | 122.63 | 25% | 153.29 |  | S | SP, LJ | Metal, plastika. CE certifikat.
2098 | 214530153407 | Kabel unutar slušnog pomagala | Starkey | Bontech | Kabel unutar slušnog pomagala, Starkey | Internal cord for BTE | 1 | 4 | 5 | NE | kom | 1 | 1 god. | 1 god. | 1 god. | 122.63 | 25% | 153.29 |  | S | SP, LJ | Metal, plastika. CE certifikat.
2099 | 214530153408 | Kabel unutar slušnog pomagala | Phonak | Microton | Kabel unutar slušnog pomagala, Phonak | Kabel unutar slušnog pomagala, Phonak | 1 | 4 | 5 | NE | kom | 1 | 1 god. | 1 god. | 1 god. | 122.63 | 25% | 153.29 |  | S | SP, LJ | Metal, plastika. CE certifikat.
2100 | 214530153409 | Kabel unutar slušnog pomagala | Widex | Microton | Kabel unutar slušnog pomagala, Widex | Kabel unutar slušnog pomagala, Widex | 1 | 4 | 5 | NE | kom | 1 | 1 god. | 1 god. | 1 god. | 122.63 | 25% | 153.29 |  | S | SP, LJ | Metal, plastika. CE certifikat.
2101 | 214530153410 | Kabel unutar slušnog pomagala | Unitron | Microton | Kabel unutar slušnog pomagala, Unitron | Kabel unutar slušnog pomagala, Unitron | 1 | 4 | 5 | NE | kom | 1 | 1 god. | 1 god. | 1 god. | 122.63 | 25% | 153.29 |  | S | SP, LJ | Metal, plastika. CE certifikat.
2102 | 214530153411 | Kabel unutar slušnog pomagala | Audio-Service | Slušni centar Pavlović | Kabel unutar slušnog pomagala, Audio-Service | Kabel unutar slušnog pomagala | 1 | 4 | 5 | NE | kom | 1 | 1 god. | 1 god. | 1 god. | 122.63 | 25% | 153.29 |  | S | SP, LJ | Metal, plastika. CE certifikat.
2103 | 214530153412 | Kabel unutar slušnog pomagala | Audifon | Salvus | Kabel unutar slušnog pomagala, Audifon | Contact holder | 1 | 4 | 5 | NE | kom | 1 | 1 god. | 1 god. | 1 god. | 122.63 | 25% | 153.29 |  | S | SP, LJ | Metal, plastika. CE certifikat.
2104 | 214530153501 | Zvukovod | Bernafon | Elton | Zvukovod, Bernafon | Zvukovod | 1 | 4 | 5 | NE | kom | 1 | 1 god. | 1 god. | 1 god. | 113.93 | 25% | 142.41 |  | S | SP, LJ | Metal, plastika. CE certifikat.
2105 | 214530153502 | Zvukovod | Hansaton | Neuroth | Zvukovod, Hansaton | Zvukovod | 1 | 4 | 5 | NE | kom | 1 | 1 god. | 1 god. | 1 god. | 113.93 | 25% | 142.41 |  | S | SP, LJ | Metal, plastika. CE certifikat.
2106 | 214530153503 | Zvukovod | Bontech | Bontech | Zvukovod, Bontech | Zvukovod za slušno pomagalo ser CX | 1 | 4 | 5 | NE | kom | 1 | 1 god. | 1 god. | 1 god. | 113.93 | 25% | 142.41 |  | S | SP, LJ | Metal, plastika. CE certifikat.
2107 | 214530153504 | Zvukovod | GNReSound | Bontech | Zvukovod, GNReSound | Sound conductor for BTE,Sound conductor for ITE, 501D,ES 10P/30P/50P | 1 | 4 | 5 | NE | kom | 1 | 1 god. | 1 god. | 1 god. | 113.93 | 25% | 142.41 |  | S | SP, LJ | Metal, plastika. CE certifikat.
2108 | 214530153505 | Zvukovod | Oticon A/S | Bontech | Zvukovod, Oticon | Sound conductor for BTE,Sound conductor for ITE | 1 | 4 | 5 | NE | kom | 1 | 1 god. | 1 god. | 1 god. | 113.93 | 25% | 142.41 |  | S | SP, LJ | Metal, plastika. CE certifikat.
2109 | 214530153506 | Zvukovod | Siemens | Bontech | Zvukovod, Siemens | Sound conductor for BTE | 1 | 4 | 5 | NE | kom | 1 | 1 god. | 1 god. | 1 god. | 113.93 | 25% | 142.41 |  | S | SP, LJ | Metal, plastika. CE certifikat.
2110 | 214530153507 | Zvukovod | Starkey | Bontech | Zvukovod, Starkey | Sound tubeJ675 for DP/DP8 BTE | 1 | 4 | 5 | NE | kom | 1 | 1 god. | 1 god. | 1 god. | 113.93 | 25% | 142.41 |  | S | SP, LJ | Metal, plastika. CE certifikat.
2111 | 214530153508 | Zvukovod | Phonak | Microton | Zvukovod, Phonak | Zvukovod, Phonak | 1 | 4 | 5 | NE | kom | 1 | 1 god. | 1 god. | 1 god. | 113.93 | 25% | 142.41 |  | S | SP, LJ | Metal, plastika. CE certifikat.
2112 | 214530153509 | Zvukovod | Widex | Microton | Zvukovod, Widex | Zvukovod, Widex | 1 | 4 | 5 | NE | kom | 1 | 1 god. | 1 god. | 1 god. | 113.93 | 25% | 142.41 |  | S | SP, LJ | Metal, plastika. CE certifikat.
2113 | 214530153510 | Zvukovod | Unitron | Microton | Zvukovod, Unitron | Zvukovod, Unitron | 1 | 4 | 5 | NE | kom | 1 | 1 god. | 1 god. | 1 god. | 113.93 | 25% | 142.41 |  | S | SP, LJ | Metal, plastika. CE certifikat.
2114 | 214530153511 | Zvukovod | Audio-Service | Slušni centar Pavlović | Zvukovod, Audio-Service | Zvukovod | 1 | 4 | 5 | NE | kom | 1 | 1 god. | 1 god. | 1 god. | 113.93 | 25% | 142.41 |  | S | SP, LJ | Metal, plastika. CE certifikat.
2115 | 214530153512 | Zvukovod | Audifon | Salvus | Zvukovod, Audifon | Receiver tube | 1 | 4 | 5 | NE | kom | 1 | 1 god. | 1 god. | 1 god. | 113.93 | 25% | 142.41 |  | S | SP, LJ | Metal, plastika. CE certifikat.
2116 | 214530153601 | Ušna kukica | Bernafon | Elton | Ušna kukica, Bernafon | Ušna kukica | 1 | 4 | 5 | NE | kom | 1 | 1 god. | 1 god. | 1 god. | 20.63 | 25% | 25.79 |  | S | SP, LJ | Metal. CE certifikat.
2117 | 214530153602 | Ušna kukica | Hansaton | Neuroth | Ušna kukica, Hansaton | Ušna kukica | 1 | 4 | 5 | NE | kom | 1 | 1 god. | 1 god. | 1 god. | 20.63 | 25% | 25.79 |  | S | SP, LJ | Metal. CE certifikat.
2118 | 214530153603 | Ušna kukica | GNReSound | Bontech | Ušna kukica, GNReSound | Ear hook for ES 70/ES 80,Ear hook for MA2T80/MA2T90 | 1 | 4 | 5 | NE | kom | 1 | 1 god. | 1 god. | 1 god. | 20.63 | 25% | 25.79 |  | S | SP, LJ | Metal. CE certifikat.
2119 | 214530153604 | Ušna kukica | Oticon A/S | Bontech | Ušna kukica, Oticon | Ear hook for Ergo ,Ear hook for SUMO XP,Ear hook for GO PRO BTE VC/GO PRO BTE P | 1 | 4 | 5 | NE | kom | 1 | 1 god. | 1 god. | 1 god. | 20.63 | 25% | 25.79 |  | S | SP, LJ | Metal. CE certifikat.
2120 | 214530153605 | Ušna kukica | Siemens | Bontech | Ušna kukica, Siemens | Ear hook for AM 111 | 1 | 4 | 5 | NE | kom | 1 | 1 god. | 1 god. | 1 god. | 20.63 | 25% | 25.79 |  | S | SP, LJ | Metal. CE certifikat.
2121 | 214530153606 | Ušna kukica | Starkey | Bontech | Ušna kukica, Starkey | Ear hook K13 for DP7,Assy earhook 675 for DP8 | 1 | 4 | 5 | NE | kom | 1 | 1 god. | 1 god. | 1 god. | 20.63 | 25% | 25.79 |  | S | SP, LJ | Metal. CE certifikat.
2122 | 214530153607 | Ušna kukica | Phonak | Microton | Ušna kukica, Phonak | Ušna kukica, Phonak | 1 | 4 | 5 | NE | kom | 1 | 1 god. | 1 god. | 1 god. | 20.63 | 25% | 25.79 |  | S | SP, LJ | Metal. CE certifikat.
2123 | 214530153608 | Ušna kukica | Widex | Microton | Ušna kukica, Widex | Ušna kukica, Widex | 1 | 4 | 5 | NE | kom | 1 | 1 god. | 1 god. | 1 god. | 20.63 | 25% | 25.79 |  | S | SP, LJ | Metal. CE certifikat.
2124 | 214530153609 | Ušna kukica | Unitron | Microton | Ušna kukica, Unitron | Ušna kukica, Unitron | 1 | 4 | 5 | NE | kom | 1 | 1 god. | 1 god. | 1 god. | 20.63 | 25% | 25.79 |  | S | SP, LJ | Metal. CE certifikat.
2125 | 214530153610 | Ušna kukica | Audio-Service | Slušni centar Pavlović | Ušna kukica, Audio-Service | Ušna kukica | 1 | 4 | 5 | NE | kom | 1 | 1 god. | 1 god. | 1 god. | 20.63 | 25% | 25.79 |  | S | SP, LJ | Metal. CE certifikat.
2126 | 214530153611 | Ušna kukica | Audifon | Salvus | Ušna kukica, Audifon | Earhook | 1 | 4 | 5 | NE | kom | 1 | 1 god. | 1 god. | 1 god. | 20.63 | 25% | 25.79 |  | S | SP, LJ | Metal. CE certifikat.
2127 | 214530153701 | Pločica pojačala | Bernafon | Elton | Pločica pojačala, Bernafon | Pločica pojačala | 1 | 4 | 5 | NE | kom | 1 | 1 god. | 1 god. | 1 god. | 781.63 | 25% | 977.04 |  | S | SP, LJ | Metal, plastika. CE certifikat.
2128 | 214530153702 | Pločica pojačala | Hansaton | Neuroth | Pločica pojačala, Hansaton | Pločica pojačala | 1 | 4 | 5 | NE | kom | 1 | 1 god. | 1 god. | 1 god. | 781.63 | 25% | 977.04 |  | S | SP, LJ | Metal, plastika. CE certifikat.
2129 | 214530153703 | Pločica pojačala | Bontech | Bontech | Pločica pojačala, Bontech | Pločica pojačala za slušno pomagalo ser CX 200 | 1 | 4 | 5 | NE | kom | 1 | 1 god. | 1 god. | 1 god. | 781.63 | 25% | 977.04 |  | S | SP, LJ | Metal, plastika. CE certifikat.
2130 | 214530153704 | Pločica pojačala | GNReSound | Bontech | Pločica pojačala, GNReSound | Amplifier subassembly PCB for ES 70/ES 80,AMP COMPL for MA2T80/MA2T90, 501D,ES 10P/30P/50P | 1 | 4 | 5 | NE | kom | 1 | 1 god. | 1 god. | 1 god. | 781.63 | 25% | 977.04 |  | S | SP, LJ | Metal, plastika. CE certifikat.
2131 | 214530153705 | Pločica pojačala | Oticon A/S | Bontech | Pločica pojačala, Oticon | Amplifier subassembly for Ergo compact,Amplifier subassembly for GO PRO BTE VC,Amplifier subassembly for GO PRO BTE P,Amplifier subassembly for GO PRO CIC/ITC/ITE,Amplifier subassembly for SUMO XP | 1 | 4 | 5 | NE | kom | 1 | 1 god. | 1 god. | 1 god. | 781.63 | 25% | 977.04 |  | S | SP, LJ | Metal, plastika. CE certifikat.
2132 | 214530153706 | Pločica pojačala | Siemens | Bontech | Pločica pojačala, Siemens | Amplifier for AM 111 | 1 | 4 | 5 | NE | kom | 1 | 1 god. | 1 god. | 1 god. | 781.63 | 25% | 977.04 |  | S | SP, LJ | Metal, plastika. CE certifikat.
2133 | 214530153707 | Pločica pojačala | Starkey | Bontech | Pločica pojačala, Starkey | Amplifier subassembly for DP7,Amplifier subassembly for DP8 | 1 | 4 | 5 | NE | kom | 1 | 1 god. | 1 god. | 1 god. | 781.63 | 25% | 977.04 |  | S | SP, LJ | Metal, plastika. CE certifikat.
2134 | 214530153708 | Pločica pojačala | Phonak | Microton | Pločica pojačala, Phonak | Pločica pojačala, Phonak | 1 | 4 | 5 | NE | kom | 1 | 1 god. | 1 god. | 1 god. | 781.63 | 25% | 977.04 |  | S | SP, LJ | Metal, plastika. CE certifikat.
2135 | 214530153709 | Pločica pojačala | Widex | Microton | Pločica pojačala, Widex | Pločica pojačala, Widex | 1 | 4 | 5 | NE | kom | 1 | 1 god. | 1 god. | 1 god. | 781.63 | 25% | 977.04 |  | S | SP, LJ | Metal, plastika. CE certifikat.
2136 | 214530153710 | Pločica pojačala | Unitron | Microton | Pločica pojačala, Unitron | Pločica pojačala, Unitron | 1 | 4 | 5 | NE | kom | 1 | 1 god. | 1 god. | 1 god. | 781.63 | 25% | 977.04 |  | S | SP, LJ | Metal, plastika. CE certifikat.
2137 | 214530153711 | Pločica pojačala | Audio-Service | Slušni centar Pavlović | Pločica pojačala, Audio-Service | Pločica pojačala | 1 | 4 | 5 | NE | kom | 1 | 1 god. | 1 god. | 1 god. | 781.63 | 25% | 977.04 |  | S | SP, LJ | Metal, plastika. CE certifikat.
2138 | 214530153712 | Pločica pojačala | Audifon | Salvus | Pločica pojačala, Audifon | Pločica pojačala | 1 | 4 | 5 | NE | kom | 1 | 1 god. | 1 god. | 1 god. | 781.63 | 25% | 977.04 |  | S | SP, LJ | Metal, plastika. CE certifikat.
2139 | 214530153801 | Adapter za slušno pomagalo | Bernafon | Elton | Adapter za slušno pomagalo, Bernafon | Amplifier | 1 | 19 | 5 | NE | kom | 1 |  | 5 god | 5 god | 2632.67 | 5% | 2764.3 |  | S | SP, LJ | CE certifikat.
2140 | 214530153802 | Adapter za slušno pomagalo | Hansaton | Neuroth | Adapter za slušno pomagalo, Hansaton | Audio adapter | 1 | 19 | 5 | NE | kom | 1 |  | 5 god | 5 god | 2632.67 | 5% | 2764.3 |  | S | SP, LJ | CE certifikat.
2141 | 214530153803 | Adapter za slušno pomagalo | Oticon A/S | Bontech | Adapter za slušno pomagalo, Oticon | ADAPTOR FOR AMIGO reveivers and other ear-level receivers: FM-6,FM-7,FM-8 ,FM-CI | 1 | 19 | 5 | NE | kom | 1 |  | 5 god | 5 god | 2632.67 | 5% | 2764.3 |  | S | SP, LJ | CE certifikat.
2142 | 214530153804 | Adapter za slušno pomagalo | Phonak | Microton | Adapter za slušno pomagalo, Phonak | Adapter za slušno pomagalo, Phonak | 1 | 19 | 5 | NE | kom | 1 |  | 5 god | 5 god | 2632.67 | 5% | 2764.3 |  | S | SP, LJ | CE certifikat.
2143 | 214530153805 | Adapter za slušno pomagalo | Widex | Microton | Adapter za slušno pomagalo, Widex | Adapter za slušno pomagalo, Widex | 1 | 19 | 5 | NE | kom | 1 |  | 5 god | 5 god | 2632.67 | 5% | 2764.3 |  | S | SP, LJ | CE certifikat.
2144 | 214530153806 | Adapter za slušno pomagalo | Unitron | Microton | Adapter za slušno pomagalo, Unitron | Adapter za slušno pomagalo, Unitron | 1 | 19 | 5 | NE | kom | 1 |  | 5 god | 5 god | 2632.67 | 5% | 2764.3 |  | S | SP, LJ | CE certifikat.
2145 | 214530153807 | Adapter za slušno pomagalo | Audio-Service | Slušni centar Pavlović | Adapter za slušno pomagalo, Audio-Service | Mobile Connect | 1 | 19 | 5 | NE | kom | 1 |  | 5 god | 5 god | 2632.67 | 5% | 2764.3 |  | S | SP, LJ | CE certifikat.
Vanjski dijelovi za umjetnu pužnicu
2146 | 214527153901 | Baterije za govorni procesor 264 | Bernafon | Elton | Baterije za govorni procesor, Bernafon | Baterije za govorni procesor | 1 | 4 | 10 | NE | kom | do 96 | 3 mj. | 3 mj. | 3 mj. | 10 | 5% | 10.5 |  | S | SP, LJ | Standard.
2147 | 214527153902 | Baterije za govorni procesor 264 | Rayovac | Media | Baterije za govorni procesor, Rayovac | 675 XP Cochlear advanced | 1 | 4 | 10 | NE | kom | do 96 | 3 mj. | 3 mj. | 3 mj. | 10 | 5% | 10.5 |  | S | SP, LJ | Standard.
2148 | 214527153903 | Baterije za govorni procesor 264 | Varta za Cochlear | Medical Intertrade | Baterije za govorni procesor, Varta za Cochlear | Power one implant plus | 1 | 4 | 10 | NE | kom | do 96 | 3 mj. | 3 mj. | 3 mj. | 10 | 5% | 10.5 |  | S | SP, LJ | Standard.
2149 | 214527153904 | Baterije za govorni procesor 264 | Hansaton | Neuroth | Baterije za govorni procesor, Hansaton | 675 implant | 1 | 4 | 10 | NE | kom | do 96 | 3 mj. | 3 mj. | 3 mj. | 10 | 5% | 10.5 |  | S | SP, LJ | Standard.
2150 | 214527153905 | Baterije za govorni procesor 264 | Icell Tech | Bontech | Baterije za govorni procesor, Icell Tech | I'Cell Tech COHLEAR IMPLANTS 675 | 1 | 4 | 10 | NE | kom | do 96 | 3 mj. | 3 mj. | 3 mj. | 10 | 5% | 10.5 |  | S | SP, LJ | Standard.
2151 | 214527153906 | Baterije za govorni procesor 264 | Varta | Microton | Baterije za govorni procesor, Varta | P675 POWERONE IMPLANT PLUS | 1 | 4 | 10 | NE | kom | do 96 | 3 mj. | 3 mj. | 3 mj. | 10 | 5% | 10.5 |  | S | SP, LJ | Standard.
2152 | 214527153907 | Baterije za govorni procesor 264 | Rayovac | Microton | Baterije za govorni procesor, Rayovac | RAYOVAC COHLEAR | 1 | 4 | 10 | NE | kom | do 96 | 3 mj. | 3 mj. | 3 mj. | 10 | 5% | 10.5 |  | S | SP, LJ | Standard.
2153 | 214527153908 | Baterije za govorni procesor 264 | Audio-Service | Slušni centar Pavlović | Baterije za govorni procesor, Audio-Service | Baterije za govorni procesor | 1 | 4 | 10 | NE | kom | do 96 | 3 mj. | 3 mj. | 3 mj. | 10 | 5% | 10.5 |  | S | SP, LJ | Standard.
Vanjski dijelovi za umjetnu pužnicu-Cochlear
2153a | 214527154003 | Kabel za govorni procesor307 | Cochlear | Medical Intertrade | Kabel za govorni procesor, Cochlear | CP 800 coil cable; CP 900 coil cable | 1 | 19 | 9 | NE | kom | 1 | 6 mj | 1 g | 1 g | 834.63 | 5% | 876,36 |  | S | SP, LJ | Metal, plastika, dvožilni, trožilni. CE certifikat.
2153b | 214527154004 | Kabel za govorni procesor307 | Cochlear | Medical Intertrade | Kabel za govorni procesor, Cochlear | CP 800 litewear cable; CP 900 litewear cable | 1 | 19 | 9 | NE | kom | 1 | 6 mj | 1 g | 1 g | 1405.15 | 5% | 1475.41 |  | S | SP, LJ | Metal, plastika, dvožilni, trožilni. CE certifikat.
2153c | 220621110001 | Zavojnica za govorni procesor307 | Cochlear | Medical Intertrade | Zavojnica za govorni procesor, Cochlear | CP 800 coil; CP 900 coil | 1 | 19 | 9 | NE | kom | 1 | 6 mj | 1 g | 1 g | 940.3 | 5% | 987.32 |  | S | SP, LJ | Metal, plastika, CE certifikat.
2153d | 220621110002 | Zavojnica s kablom za govorni procesor | Cochlear | Medical Intertrade | Zavojnica s kablom za govorni procesor, Cohlear | Freedom coil cable; Freedom litewear cable | 1 | 19 | 9 | NE | kom | 1 | 6 mj | 1 g | 1 g | 1405.15 | 5% | 1475.41 |  | S | SP, LJ | Metal, plastika, dvožilni, trožilni. CE certifikat.
2153e | 220621110003 | Zavojnica s kablom za govorni procesor | Cochlear | Medical Intertrade | Zavojnica s kablom za govorni procesor, Cohlear | CP1000, series Slimline coil (includes cable) | 1 | 19 | 9 | NE | kom | 1 | 1 g | 2 g | 2 g | 1774.93 | 5% | 1863.68 |  | S | SP, LJ | Metal, plastika, dvožilni, trožilni. CE certifikat.
2157 | 214527154102 | Punjač baterija sa dvije baterije za punjenje govornog procesora 287 | Cochlear | Medical Intertrade | Punjač baterija sa dvije baterije za punjenje govornog procesora, Cochlear | Freedom; CP 800; CP900 series rechargable batrery system | 1 | 19 | 9 | NE | kom | 1 | 2,5 g | 2,5 g | 2,5 g | 3614.18 | 5% | 3794.89 |  | S | SP, LJ | CE certifikat.
2157a | 214527154103 | Punjač baterija sa dvije baterije za punjenje govornog procesora 287 | Cochlear | Medical Intertrade | Punjač baterija sa dvije baterije za punjenje govornog procesora, Cochlear | CP1000 series rechargable system | 1 | 19 | 9 | NE | kom | 1 | 2,5 g | 2,5 g | 2,5 g | 3614.18 | 5% | 3794.89 |  | S | SP, LJ | CE certifikat.
2159 | 214527154202 | Govorni procesor | Cochlear | Medical Intertrade | Govorni procesor, Cochlear | (CP 800; CP900 series processing unit); (CR 110, 210, 230 remote assistant) | 1 | 19 | 9 | DA | kom | 1 | 7 god | 7 god | 7 god | 67863.55 | 5% | 71256.73 |  | S | SP, LJ | CE certifikat.
2159a | 214527154203 | Govorni procesor308 | Cochlear | Medical Intertrade | Govorni procesor, Cochlear | Kanso CP950 series processing unit, CR 210 remote assistant; Kanso CP950 series processing unit, CR 230 remote assistant | 1 | 19 | 9 | DA | kom | 1 | 7 god | 7 god | 7 god | 67.863,55 | 5% | 71.256,73 |  | S | SP, LJ | CE certifikat.
2159b | 214527154204 | Govorni procesor | Cochlear | Medical Intertrade | Govorni procesor, Cochlear | CP1000 series processing unit, CR 310 remote assistant | 1 | 19 | 9 | DA | kom | 1 | 7 god | 7 god | 7 god | 67.863,55 | 5% | 71.256,73 |  | S | SP, LJ | CE certifikat.
2161 | 214527154302 | Magnet za govorni procesor | Cochlear | Medical Intertrade | Magnet za govorni procesor, Cochlear | Freedom; CP 800 series SP magnet | 1 | 19 | 9 | NE | kom | 1 | 3 god | 3 god | 3 god | 243.59 | 5% | 255.77 |  | S | SP, LJ | CE certifikat.
2162 | 214527154303 | Magnet za govorni procesor | Cochlear | Medical Intertrade | Magnet za govorni procesor, Cochlear | CP 900 series SP magnet | 1 | 19 | 9 | NE | kom | 1 | 3 god | 3 god | 3 god | 243.59 | 5% | 255.77 |  | S | SP, LJ | CE certifikat.
2162a | 214527154304 | Magnet za govorni procesor | Cochlear | Medical Intertrade | Magnet za govorni procesor, Cochlear | CP950 series SP magnet | 1 | 19 | 9 | NE | kom | 1 | 3 god | 3 god | 3 god | 243.59 | 5% | 255.77 |  | S | SP, LJ | CE certifikat.
2162b | 214527154305 | Magnet za govorni procesor | Cochlear | Medical Intertrade | Magnet za govorni procesor, Cochlear | CP1000 series SP magnet | 1 | 19 | 9 | NE | kom | 1 | 3 god | 3 god | 3 god | 243.59 | 5% | 255.77 |  | S | SP, LJ | CE certifikat.
Vanjski dijelovi za umjetnu pužnicu-Med-el
2154 | 214527154001 | Kabel za govorni procesor | Med-el | Media | Kabel za govorni procesor, Med-el | 01866 | 1 | 19 | 9 | NE | kom | 1 | 6 mj | 1 g | 1 g | 350 | 5% | 367.5 |  | S | SP, LJ | Metal, plastika, dvožilni, trožilni. CE certifikat.
2156 | 214527154101 | Punjač baterija sa dvije baterije za punjenje govornog procesora 287 | Med-el | Media | Punjač baterija sa dvije baterije za punjenje govornog procesora, Med-el | Remote batery pack i Da Capo sistem | 1 | 19 | 9 | NE | kom | 1 | 5 g | 5 g | 5 g | 3614.18 | 5% | 3794.89 |  | S | SP, LJ | CE certifikat.
2158 | 214527154201 | Govorni procesor | Med-el | Media | Govorni procesor, Med-el | Govorni procesor Opus 2 | 1 | 19 | 9 | DA | kom | 1 | 7 god | 7 god | 7 god | 49900 | 5% | 52395 |  | S | SP, LJ | CE certifikat.
2163 | 214527154401 | Kućište za baterije s kablom | Med-el | Media | Kućište za baterije s kablom, Med-el | Kućište za baterije s kablom | 1 | 19 | 9 | NE | kom | 1 | 5 god. |  |  | 2109.34 | 5% | 2214.81 |  | S | SP, LJ | CE certifikat.
SURDOTEHNIČKA POMAGALA
2164 | 214815154501 | Svjetlosni signalizator plača djeteta 252 | Humantechnik | Elton | Svjetlosni signalizator plača djeteta, Humantechnik | Predajnik A 2028; Bljeskalica A-2124-0; Mikrofon A - 2970 | 1 | 19 | 5 | NE | kom | 1 |  |  | 10 god. | 2472.49 | 5% | 2596.11 |  | S | SP, LJ | Plastika, metal, komplet: predajnik, prijemnik, mikrofon. CE certifikat.
2165 | 214815154502 | Svjetlosni signalizator plača djeteta 252 | Humantechnik | Slušni centar Pavlović | Svjetlosni signalizator plača djeteta, Humantechnik | Mini Lisa (Baby transmitter + Flash lamp) | 1 | 19 | 5 | NE | kom | 1 |  |  | 10 god. | 2472.49 | 5% | 2596.11 |  | S | SP, LJ | Plastika, metal, komplet: predajnik, prijemnik, mikrofon. CE certifikat.
2166 | 214815154503 | Svjetlosni signalizator plača djeteta 252 | Humantechnik | Neuroth slušna pomagala | Svjetlosni signalizator plača djeteta, Humantechnik | Predajnik Lisa plug; Bljeskalica Lisa plug; Mikrofon Lisa plug | 1 | 19 | 5 | NE | kom | 1 |  |  | 10 god. | 2472.49 | 5% | 2596.11 |  | S | SP, LJ | Plastika, metal, komplet: predajnik, prijemnik, mikrofon. CE certifikat.
2167 | 214530154601 | Svjetlosna budilica 264a | Humantechnik | Elton | Svjetlosna budilica, Humantechnik | Time flash A - 3128-0 | 1 | 19 | 5 | NE | kom | 1 |  | 10 god. | 10 god. | 1168.69 | 5% | 1227.12 |  | S | SP, LJ | Plastika, metal, svjetlosni isprekidani signal. CE certifikat.
2168 | 214530154602 | Svjetlosna budilica 264a | Humantechnik | Neuroth | Svjetlosna budilica, Humantechnik | Time Flash | 1 | 19 | 5 | NE | kom | 1 |  | 10 god. | 10 god. | 1168.69 | 5% | 1227.12 |  | S | SP, LJ | Plastika, metal, svjetlosni isprekidani signal. CE certifikat.
2169 | 214530154603 | Svjetlosna budilica 264a | Humantechnik | Slušni centar Pavlović | Svjetlosna budilica, Humantechnik | Time Flash | 1 | 19 | 5 | NE | kom | 1 |  | 10 god. | 10 god. | 1168.69 | 5% | 1227.12 |  | S | SP, LJ | Plastika, metal, svjetlosni isprekidani signal. CE certifikat.
2170 | 214530154701 | Vibracijska budilica 264a | Humantechnik | Elton | Vibracijska budilica, Humantechnik | Vib. budilica A-3130-0; A-3135-0 | 1 | 19 | 5 | NE | kom | 1 |  | 10 god. | 10 god. | 1064.48 | 5% | 1117.7 |  | S | SP, LJ | Plastika, metal, kontinuirani vibracijski signal. CE certifikat.
2171 | 214530154702 | Vibracijska budilica 264a | Humantechnik | Neuroth | Vibracijska budilica, Humantechnik | Shake-Awake | 1 | 19 | 5 | NE | kom | 1 |  | 10 god. | 10 god. | 1064.48 | 5% | 1117.7 |  | S | SP, LJ | Plastika, metal, kontinuirani vibracijski signal. CE certifikat.
2172 | 214530154703 | Vibracijska budilica 264a | Humantechnik | Slušni centar Pavlović | Vibracijska budilica, Humantechnik | Lisa Vibro Time | 1 | 19 | 5 | NE | kom | 1 |  | 10 god. | 10 god. | 1064.48 | 5% | 1117.7 |  | S | SP, LJ | Plastika, metal, kontinuirani vibracijski signal. CE certifikat.
2173 | 214530154801 | Telefaks uređaj 264b | Panasonic | Elton | Telefaks uređaj, Panasonic | Telefaks uređaj | 1 | 19 | 5 | NE | kom | 1 |  |  | 10 god. | 1828.75 | 5% | 1920.19 |  | S | SP, LJ | Uređaj - plastika, metal, mrežno napajanje, laserski ispis štampača. CE certifikat.
2174 | 214530154802 | Telefaks uređaj 264b | Panasonic | Neuroth | Telefaks uređaj, Panasonic | KX-FL403 FX | 1 | 19 | 5 | NE | kom | 1 |  |  | 10 god. | 1828.75 | 5% | 1920.19 |  | S | SP, LJ | Uređaj - plastika, metal, mrežno napajanje, laserski ispis štampača. CE certifikat.
16 |  | POMAGALA ZA GOVOR
2175 | 214215160100 | Govorno pomagalo 265 |  |  |  |  | 1 | 19 | 5 | NE | kom | 1 |  |  | 5 god. | 4982.7 | 5% | 5231.84 | IIa | S | SP, LJ | Metal,plastika,digitalno,komplet: dva akumulatora,punjač. CE certifikat.
2176 | 063042160201 | Govorna proteza 266 | Atos | Inel medicinska tehnika | Govorna proteza, Atos | Provox II ; Provox Vega Voice Prostheses | 1 | 19 | 5 | NE | kom | do 4 |  |  | 1 god. | 2383.74 | 5% | 2502.93 | IIa | S | SP, LJ | Silikon. CE certifikat.
2177 | 063042160202 | Govorna proteza 266 | Helix Medical, LCC/InHeaalth Technologies | IGA | Govorna proteza, Helix Medical | Blom-Singer Voice Prostheses | 1 | 19 | 5 | NE | kom | do 4 |  |  | 1 god. | 2383.74 | 5% | 2502.93 | IIa | S | SP, LJ | Silikon. CE certifikat.
2178 | 091503160301 | Laringealna tuba 267 | Atos | Inel medicinska tehnika | Laringealna tuba, Atos | Provox LaryTube | 1 | 19 | 5 | NE | kom | 2 |  |  | 1 god. | 883.37 | 5% | 927.54 | IIa | S | SP, LJ | Silikon. CE certifikat.
2179 | 091503160302 | Laringealna tuba 267 | Helix Medical, LCC/InHeaalth Technologies | IGA | Laringealna tuba, Helix Medical | Laryngectomy Tube | 1 | 19 | 5 | NE | kom | 2 |  |  | 1 god. | 883.37 | 5% | 927.54 | IIa | S | SP, LJ | Silikon. CE certifikat.
2180 | 091503160303 | Laringealna tuba 267 | ANDREAS FAHL MEDIZINTECHNIK-VERTRIEB | Egeria | Laringealna tuba, Andreas Fahl Medizintechnik Vertreib | Laryngotec | 1 | 19 | 5 | NE | kom | 2 |  |  | 1 god. | 883.37 | 5% | 927.54 | IIa | S | SP, LJ | Silikon. CE certifikat.
2181 | 091503160401 | Laringealna tuba s prstenom 267 | Atos | Inel medicinska tehnika | Laringealna tuba s prstenom, Atos | Provox LaryTube with Ring | 1 | 19 | 5 | NE | kom | 2 |  |  | 1 god. | 984.35 | 5% | 1033.57 | IIa | S | SP, LJ | Silikon. CE certifikat.
2182 | 091503160402 | Laringealna tuba s prstenom 267 | ANDREAS FAHL MEDIZINTECHNIK-VERTRIEB | Egeria | Laringealna tuba s prstenom, Andreas Fahl Medizintechnik Vertreib | Laryngotec Lingo Clip | 1 | 19 | 5 | NE | kom | 2 |  |  | 1 god. | 984.35 | 5% | 1033.57 | IIa | S | SP, LJ | Silikon. CE certifikat.
2183 | 091503160403 | Laringealna tuba s prstenom 267 | Servona GmbH | IGA | Laringealna tuba s prstenom, Servona GmbH | Servox Soft Tube 22 | 1 | 19 | 5 | NE | kom | 2 |  |  | 1 god. | 984.35 | 5% | 1033.57 | IIa | S | SP, LJ | Silikon. CE certifikat.
2184 | 091506160501 | Kazeta za održavanje vlažnosti zraka 268 | Atos | Inel medicinska tehnika | Kazeta za održavanje vlažnosti zraka, Atos | Provox HME System | 1 | 19 | 5 | NE | kom | 200 | 6 mj | 6 mj | 6 mj | 25.02 | 5% | 26.27 | IIa | S | SP, LJ | Plastika,metal. CE certifikat.
2185 | 091506160502 | Kazeta za održavanje vlažnosti zraka 268 | Helix Medical, LCC/InHeaalth Technologies | IGA | Kazeta za održavanje vlažnosti zraka, Helix Medical | Blom-Singer HME System | 1 | 19 | 5 | NE | kom | 200 | 6 mj | 6 mj | 6 mj | 25.02 | 5% | 26.27 | IIa | S | SP, LJ | Plastika,metal. CE certifikat.
2186 | 091506160503 | Kazeta za održavanje vlažnosti zraka 268 | ANDREAS FAHL MEDIZINTECHNIK-VERTRIEB | Egeria | Kazeta za održavanje vlažnosti zraka, Andreas Fahl Medizintechnik Vertreib | Humidophone HME, Laryvox HME02, Laryvox HME | 1 | 19 | 5 | NE | kom | 200 | 6 mj | 6 mj | 6 mj | 25.02 | 5% | 26.27 | IIa | S | SP, LJ | Plastika,metal. CE certifikat.
2187 | 091506160504 | Kazeta za održavanje vlažnosti zraka 268 | Atos | Inel medicinska tehnika | Kazeta za održavanje vlažnosti zraka, Atos | Provox FreeHands HME Flow #8221; Provox FreeHands HME Moist #8220 | 1 | 19 | 5 | NE | kom | 200 | 6 mj | 6 mj | 6 mj | 25.02 | 5% | 26.27 | I | S | SP, LJ | Plastika,metal.
2188 | 091506160602 | Početni set za održavanje vlažnosti i topline zraka 269 | Helix Medical, LCC/InHeaalth Technologies | IGA | Početni set za održavanje vlažnosti i topline zraka,Helix Mdical | HumidFilter System Starter Kit | 1 | 19 | 5 | NE | kom | 1 | 3 god | 3 god | 3 god | 2005.15 | 5% | 2105.41 | IIa | S | SP, LJ | Plastika,metal. CE certifikat.
2189 | 091506160603 | Početni set za održavanje vlažnosti i topline zraka 269 | ANDREAS FAHL MEDIZINTECHNIK-VERTRIEB | Egeria | Početni set za održavanje vlažnosti i topline zraka, Andreas Fhl Medicintechnik Vertreib | Fahl Start set | 1 | 19 | 5 | NE | kom | 1 | 3 god | 3 god | 3 god | 2005.15 | 5% | 2105.41 | IIa | S | SP, LJ | Plastika,metal. CE certifikat.
2190 | 091506160604 | Početni set za održavanje vlažnosti i topline zraka 269 | Atos | Inel medicinska tehnika | Početni set za održavanje vlažnosti i topline zraka, Atos | Provox Coming Home #8224 | 1 | 19 | 5 | NE | kom | 1 | 3 god | 3 god | 3 god | 2005.15 | 5% | 2105.41 | I | S | SP, LJ | Plastika,metal.
2191 | 091506160701 | Samoljepljivi držač kazete 268 | Atos | Inel medicinska tehnika | Samoljepljivi držač kazete, Atos | Provox Adhesives | 1 | 19 | 5 | NE | kom | 130 | 6 mj | 6 mj | 6 mj | 29.07 | 5% | 30.52 | IIa | S | SP, LJ | Plastika. CE certifikat.
2192 | 091506160702 | Samoljepljivi držač kazete 268 | Helix Medical, LCC/InHeaalth Technologies | IGA | Samoljepljivi držač kazete, Helix MedicalL | TruSeal Adhesive Housing | 1 | 19 | 5 | NE | kom | 130 | 6 mj | 6 mj | 6 mj | 29.07 | 5% | 30.52 | IIa | S | SP, LJ | Plastika. CE certifikat.
2193 | 091506160703 | Samoljepljivi držač kazete 268 | ANDREAS FAHL MEDIZINTECHNIK-VERTRIEB | Egeria | Samoljepljivi držač kazete, Andreas Fahl Medizintechnik Vertreib | Laryvox tape | 1 | 19 | 5 | NE | kom | 130 | 6 mj | 6 mj | 6 mj | 29.07 | 5% | 30.52 | IIa | S | SP, LJ | Plastika. CE certifikat.
2194 | 091506160801 | Automatski govorni ventil | Atos | Inel medicinska tehnika | Automatski govorni ventil, Atos | FreeHands HME | 1 | 19 | 5 | NE | kom | 1 |  |  | 1 god. | 3505.5 | 5% | 3680.78 | I | S | SP, LJ | Plastika.
2195 | 091506160802 | Automatski govorni ventil | Helix Medical, LCC/InHeaalth Technologies | IGA | Automatski govorni ventil, Helix Medical | Adjustable Tracheostoma Valve II (ATSV II) Starter Kit with HumidFilter Cap | 1 | 19 | 5 | NE | kom | 1 |  |  | 1 god. | 3505.5 | 5% | 3680.78 | IIa | S | SP, LJ | Plastika. CE certifikat.
2196 | 091506160803 | Automatski govorni ventil | ANDREAS FAHL MEDIZINTECHNIK-VERTRIEB | Egeria | Automatski govorni ventil, Andreas Fahl Medizintechnik Vertreib | Laringotec Hands Free Speech | 1 | 19 | 5 | NE | kom | 1 |  |  | 1 god. | 3505.5 | 5% | 3680.78 | IIa | S | SP, LJ | Plastika. CE certifikat.
2197 | 091506160804 | Automatski govorni ventil | Atos Medical | Inel medicinska tehnika | Automatski govorni ventil, Atos Medical | Provox FreeHands FlexiVoice - kataloški brojevi: 7760, 8161, 8162, 8163 | 1 | 19 | 5 | NE | kom | 1 |  |  | 1 god. | 3505.5 | 5% | 3680.78 | I | S | SP, LJ | Plastika.
2198 | 091506160901 | Četkice | Atos | Inel medicinska tehnika | Četkice, Atos | Provox Brush | 1 | 19 | 5 | NE | kom | 4 |  |  | 1 god. | 32.71 | 5% | 34.35 | IIa | S | SP, LJ | Plastika,metal. CE certifikat.
2199 | 091506160902 | Četkice | Helix Medical, LCC/InHeaalth Technologies | IGA | Četkice, Helix Medical | Blom-Singer Cleaning Brush | 1 | 19 | 5 | NE | kom | 4 |  |  | 1 god. | 32.71 | 5% | 34.35 | IIa | S | SP, LJ | Plastika,metal. CE certifikat.
2200 | 091506160903 | Četkice | ANDREAS FAHL MEDIZINTECHNIK-VERTRIEB | Egeria | Četkice, Andreas Fahl Medizintechnik Vertreib | Duo Brush | 1 | 19 | 5 | NE | kom | 4 |  |  | 1 god. | 32.71 | 5% | 34.35 | IIa | S | SP, LJ | Plastika,metal. CE certifikat.
2201 | 000000161001 | Zatvarač proteze | Atos | Inel medicinska tehnika | Zatvarač proteze, Atos | Provox Plug | 1 | 4, 19 | 5 | NE | kom | 1 |  |  | 1 god | 100 | 5% | 105 | IIb | S | SP, LJ | Silkon, CE certifikat
2202 | 000000161101 | Traheofix | Atos | Inel medicinska tehnika | Traheofix, Atos | Tracheofix | 1 | 19 | 5 | NE | kom | 30 | 6 mj | 6 mj | 6 mj | 5.18 | 5% | 5.44 | I | S | SP, LJ | Zrakopropusni pjenasti materijal s ljepljivom trakom.
2203 | 000000161102 | Traheofix | ANDREAS FAHL MEDIZINTECHNIK-VERTRIEB | Egeria | Traheofix, Andreas Fahl Medicintechnik Vertreib | Traheostoma-fix | 1 | 19 | 5 | NE | kom | 30 | 6 mj | 6 mj | 6 mj | 5.18 | 5% | 5.44 | I | S | SP, LJ | Zrakopropusni pjenasti materijal s ljepljivom trakom.
2204 | 000000161103 | Traheofix | Servona GmbH | IGA | Traheofix, Servona GmbH | Servox Tracheofix | 1 | 19 | 5 | NE | kom | 30 | 6 mj | 6 mj | 6 mj | 5.18 | 5% | 5.44 | I | S | SP, LJ | Zrakopropusni pjenasti materijal s ljepljivom trakom.
Dijelovi za govorno pomagalo
2205 | 091506161200 | Mekana membrana |  |  |  |  | 1 | 4 | 5 | NE | kom | 1 |  |  | 5 god | 165.16 | 25% | 206.45 |  | S | SP, LJ | Plastika,metal. CE certifikat.
2206 | 091506161300 | Membrana vibratora |  |  |  |  | 1 | 4 | 5 | NE | kom | 1 |  |  | 5 god | 74.29 | 25% | 92.86 |  | S | SP, LJ | Plastika,metal. CE certifikat.
2207 | 091506161400 | Gornji dio uređaja |  |  |  |  | 1 | 4 | 5 | NE | kom | 1 |  |  | 5 god | 41.14 | 25% | 51.43 |  | S | SP, LJ | Plastika,metal,kompletni gornji dio uređaja. CE certifikat.
2208 | 091506161500 | Potenciometar |  |  |  |  | 1 | 4 | 5 | NE | kom | 1 |  |  | 5 god | 185.21 | 25% | 231.51 |  | S | SP, LJ | Plastika,metal. CE certifikat.
2209 | 091506161600 | Magnet |  |  |  |  | 1 | 4 | 5 | NE | kom | 1 |  |  | 5 god | 76 | 25% | 95 |  | S | SP, LJ | Metal. CE certifikat.
2210 | 091506161700 | Taster |  |  |  |  | 1 | 4 | 5 | NE | kom | 1 |  |  | 5 god | 72.01 | 25% | 90.01 |  | S | SP, LJ | Plastika,metal. CE certifikat.
2211 | 091506161800 | Zavojnica |  |  |  |  | 1 | 4 | 5 | NE | kom | 1 |  |  | 5 god | 228 | 25% | 285 |  | S | SP, LJ | Metal. CE certifikat.
2212 | 091506161900 | Poklopac akumulatora |  |  |  |  | 1 | 4 | 5 | NE | kom | 1 |  |  | 5 god | 49.84 | 25% | 62.3 |  | S | SP, LJ | Plastika,metal. CE certifikat.
2213 | 091506162000 | Pojačalo |  |  |  |  | 1 | 4 | 5 | NE | kom | 1 |  |  | 5 god | 1154.25 | 25% | 1442.81 |  | S | SP, LJ | Plastika,metal. CE certifikat.
2214 | 091506162100 | Regulator glasnoće |  |  |  |  | 1 | 4 | 5 | NE | kom | do 2 |  |  | 5 god. | 35.34 | 25% | 44.18 |  | S | SP, LJ | Plastika. CE certifikat.
2215 | 091506162200 | Akumulatorska baterija |  |  |  |  | 1 | 4 | 5 | NE | kom | 1 |  |  | 2 god. | 230.41 | 25% | 288.01 |  | S | SP, LJ | Mangan, nikal. CE certifikat.
2216 | 091506162300 | Punjač baterije |  |  |  |  | 1 | 4 | 5 | NE | kom | 1 |  |  | 5 god | 625.86 | 25% | 782.33 |  | S | SP, LJ | Plastika, metal. CE certifikat.
17 |  | DRUGA POMAGALA
Toaletni stolac
2217 | 122103170101 | Toaletna kolica s posudom270 | Apex | Bauerfeind | Toaletna kolica s posudom, Apex | DB-05-01 | 3, 29 | 14 | 1a | NE | kom | 1 |  | 6 god | 6 god | 1031.9 | 5% | 1083.5 | I | S | SP, LJ | Čelik, vodootporna ležišta,plastična toaletna posuda.
2218 | 122103170102 | Toaletna kolica s posudom270 | Dietz GmbH | Karl Dietz | Toaletna kolica s posudom, Dietz GmbH | TS-6, TS-1/ Dietz/Njem. Toaletna kolica s posudom | 3, 29 | 14 | 1a | NE | kom | 1 |  | 6 god | 6 god | 1031.9 | 5% | 1083.5 | I | S | SP, LJ | Čelik, vodootporna ležišta,plastična toaletna posuda.
2219 | 122103170103 | Toaletna kolica s posudom270 | Nova orthopedic | Karl Dietz | Toaletna kolica s posudom, Nova Orthopedic | 8920BA, 8922 Nova Orthopedic/Taiwan Toaletna kolica s posudom | 3, 29 | 14 | 1a | NE | kom | 1 |  | 6 god | 6 god | 1031.9 | 5% | 1083.5 | I | S | SP, LJ | Čelik, vodootporna ležišta,plastična toaletna posuda.
2220 | 122103170104 | Toaletna kolica s posudom270 | THUASNE | Fokus Medical | Toaletna kolica s posudom, Thuasne | BLU MOBILE COMMODE | 3, 29 | 14 | 1a | NE | kom | 1 |  | 6 god | 6 god | 1031.9 | 5% | 1083.5 | I | S | SP, LJ | Čelik, vodootporna ležišta,plastična toaletna posuda.
2221 | 122103170105 | Toaletna kolica s posudom270 | Invacare | Orto Rea | Toaletna kolica s posudom, Invacare-Aquatec | H720T | 3, 29 | 14 | 1a | NE | kom | 1 |  | 6 god | 6 god | 1031.9 | 5% | 1083.5 | I | S | SP, LJ | Čelik, vodootporna ležišta,plastična toaletna posuda.
2222 | 122103170106 | Toaletna kolica s posudom270 | BISCHOFF&BISCHOFF | Salvus | Toaletna kolica s posudom; BISCHOFF&BISCHOFF | TS-1 | 3, 29 | 14 | 1a | NE | kom | 1 |  | 6 god | 6 god | 1031.9 | 5% | 1083.5 | I | S | SP, LJ | Čelik, vodootporna ležišta,plastična toaletna posuda.
2223 | 122103170107 | Toaletna kolica s posudom270 | Drive Medical GmbH & Co. KG | Otto Bock Adria | Toaletna kolica s posudom; Drive Medical GmbH & Co. KG | Toaletna kolica s posudom, TRS | 3, 29 | 14 | 1a | NE | kom | 1 |  | 6 god | 6 god | 1031.9 | 5% | 1083.5 | I | S | SP, LJ | Čelik, vodootporna ležišta,plastična toaletna posuda.
2224 | 122103170108 | Toaletna kolica s posudom270 | Vermerien | Otos | Toaletna kolica s posudom; Vermerien | Toaletna kolica s posudom, 139B | 3, 29 | 14 | 1a | NE | kom | 1 |  | 6 god | 6 god | 1031.9 | 5% | 1083.5 | I | S | SP, LJ | Čelik, vodootporna ležišta,plastična toaletna posuda.
2225 | 122103170109 | Toaletna kolica s posudom270 | Foshan Dongfang Medical Equipment Manufactory | Dr Pharma; Arcus Vita | Toaletna kolica s posudom; Fohan Dongfang Medical Equipment Manufactory | FS691; FS692 | 3, 29 | 14 | 1a | NE | kom | 1 |  | 6 god | 6 god | 1031.9 | 5% | 1083.5 | I | S | SP, LJ | Čelik, vodootporna ležišta,plastična toaletna posuda.
2226 | 122103170110 | Toaletna kolica s posudom270 | Herdegen SNC | Plasting ortopedija | Toaletna kolica s posudom; Herdegen SNC | Mobile chair | 3, 29 | 14 | 1a | NE | kom | 1 |  | 6 god | 6 god | 1031.9 | 5% | 1083.5 | I | S | SP, LJ | Čelik, vodootporna ležišta,plastična toaletna posuda.
2227 | 091209170201 | Toaletni stolac s posudom 271 | THUASNE | Fokus Medical | Toaletni stolac s posudom, Thuasne | COMMODE, CLASIC COMMODE | 3, 29 | 14 | 1a | NE | kom | 1 |  | 7 god. | 7 god. | 373.5 | 5% | 392.18 | I | S | SP, LJ | Metal, plastika.
2228 | 091209170202 | Toaletni stolac s posudom 271 | Apex | Bauerfeind | Toaletni stolac s posudom, Apex | DB-05-12 | 3, 29 | 14 | 1a | NE | kom | 1 |  | 7 god. | 7 god. | 373.5 | 5% | 392.18 | I | S | SP, LJ | Metal, plastika.
2229 | 091209170203 | Toaletni stolac s posudom 271 | Nova orthopedic | Karl Dietz | Toaletni stolac s posudom, Nova orthopedic | TS-7 8400, 8450 Nova Orthopedic/Taiwan Toaletni stolac s posudom | 3, 29 | 14 | 1a | NE | kom | 1 |  | 7 god. | 7 god. | 373.5 | 5% | 392.18 | I | S | SP, LJ | Metal, plastika.
2230 | 091209170204 | Toaletni stolac s posudom 271 | Meyra | Famax | Toaletni stolac s posudom; Meyra | 1120 | 3, 29 | 14 | 1a | NE | kom | 1 |  | 7 god. | 7 god. | 373.5 | 5% | 392.18 | I | S | SP, LJ | Metal, plastika.
2231 | 091209170205 | Toaletni stolac s posudom 271 | Invacare | Orto Rea | Toaletni stolac s posudom, Invacare-Aquatec | H450, H450LA, H407 | 3, 29 | 14 | 1a | NE | kom | 1 |  | 7 god. | 7 god. | 373.5 | 5% | 392.18 | I | S | SP, LJ | Metal, plastika.
2232 | 091209170206 | Toaletni stolac s posudom 271 | BISCHOFF&BISCHOFF | Salvus | Toaletni stolac s posudom; BISCHOFF&BISCHOFF | TS-CARE | 3, 29 | 14 | 1a | NE | kom | 1 |  | 7 god. | 7 god. | 373.5 | 5% | 392.18 | I | S | SP, LJ | Metal, plastika.
2233 | 091209170207 | Toaletni stolac s posudom 271 | Drive Medical GmbH & Co. KG | Otto Bock Adria | Toaletni stolac s posudom; Drive Medical GmbH & Co. KG | Toaletni stolac s posudom, TSG | 3, 29 | 14 | 1a | NE | kom | 1 |  | 7 god. | 7 god. | 373.5 | 5% | 392.18 | I | S | SP, LJ | Metal, plastika.
2234 | 091209170208 | Toaletni stolac s posudom 271 | Vermerien | Otos | Toaletni stolac s posudom; Vermerien | Toaletni stolac s posudom, Stacy | 3, 29 | 14 | 1a | NE | kom | 1 |  | 7 god. | 7 god. | 373.5 | 5% | 392.18 | I | S | SP, LJ | Metal, plastika.
2235 | 091209170209 | Toaletni stolac s posudom 271 | Foshan Dongfang Medical Equipment Manufactory | Dr Pharma; Arcus Vita | Toaletni stolac s posudom; Foshan Dongfang Medical Equipment Manufactory | FS893; FS8931; FS894L | 3, 29 | 14 | 1a | NE | kom | 1 |  | 7 god. | 7 god. | 373.5 | 5% | 392.18 | I | S | SP, LJ | Metal, plastika.
2236 | 091209170210 | Toaletni stolac s posudom 271 | MDH sp.z.o.o. | Par Mar; Nova ortopedija | Toaletni stolac s posudom; MDH sp.z.o.o. | COMMODE CHAIR DRVW | 3, 29 | 14 | 1a | NE | kom | 1 |  | 7 god. | 7 god. | 373.5 | 5% | 392.18 | I | S | SP, LJ | Metal, plastika.
2237 | 091209170211 | Toaletni stolac s posudom 271 | Herdegen SNC | Plasting ortopedija | Toaletni stolac s posudom; Herdegen SNC | New Club; Blue steel | 3, 29 | 14 | 1a | NE | kom | 1 |  | 7 god. | 7 god. | 373.5 | 5% | 392.18 | I | S | SP, LJ | Metal, plastika.
Rukavice, elastično - kompresivna pomagala
2238 | 090615170301 | Kožne rukavice za vožnju invalidskih kolica 272 | Otos | Otos | Kožne rukavice za vožnju invalidskih kolica, Otos | Rukavice za invalidska kolica | 1 | 2, 3, 4 | 5 | NE | par | 1 | 1. god. | 1. god. | 1. god. | 240.35 | 5% | 252.37 |  | S | SP, LJ | Materijal - koža. S prstima ili bez. Rukavice s protukliznom podloškom. Čičak traka za zglob.
2239 | 090615170302 | Kožne rukavice za vožnju invalidskih kolica 272 | Streifnender GmbH | Karl Dietz | Kožne rukavice za vožnju invalidskih kolica, Streifnender | 45F2 Streifnenfer GmbH/Njem Kožne rukavice za vožnju invalidskih kolica | 1 | 2, 3, 4 | 5 | NE | par | 1 | 1. god. | 1. god. | 1. god. | 240.35 | 5% | 252.37 |  | S | SP, LJ | Materijal - koža. S prstima ili bez. Rukavice s protukliznom podloškom. Čičak traka za zglob.
2240 | 030609170401 | Elastično-kompresivni terapijski rukav s rukavicom 273 | Maxis | Stoma Medical | Elastično-kompresivni terapijski rukav s rukavicom, Maxis | MAXIS Arm Sleeve and Glove, size 1-4 | 1 | 6, 3 | 5 | NE | kom | 1 | 6 mj | 6 mj | 6 mj | 251.1 | 5% | 263.66 | I | S | SP, LJ | Tekstilno tkanje, čičak traka. Elastično kompresivni stupanj I do III
2241 | 030609170403 | Elastično-kompresivni terapijski rukav s rukavicom 273 | medi GmbH & Co.KG | Rozi Step | Elastično-kompresivni terapijski rukav s rukavicom, medi GmbH & Co. KG | mediven armsleeve (AG; AG long; AG/HKH; AG/HKH long - za I. i II. Stupanj kompresije) | 1 | 6, 3 | 5 | NE | kom | 1 | 6 mj | 6 mj | 6 mj | 251.1 | 5% | 263.66 | I | S | SP, LJ | Tekstilno tkanje, čičak traka. Elastično kompresivni stupanj I do III
2242 | 030609170404 | Elastično-kompresivni terapijski rukav s rukavicom 273 | Schibler | Egeria | Elastično-kompresivni terapijski rukav s rukavicom; Schibler | Compression Sleeves | 1 | 6, 3 | 5 | NE | kom | 1 | 6 mj | 6 mj | 6 mj | 251.1 | 5% | 263.66 | I | S | SP, LJ | Tekstilno tkanje, čičak traka. Elastično kompresivni stupanj I do III
2243 | 030609170405 | Elastično-kompresivni terapijski rukav s rukavicom 273 | BSN medical | Delko | Elastično-kompresivni terapijski rukav s rukavicom; BSN medical | Jobst Armsleeve/Gauntlet | 1 | 6, 3 | 5 | NE | kom | 1 | 6 mj | 6 mj | 6 mj | 251.1 | 5% | 263.66 | I | S | SP, LJ | Tekstilno tkanje, čičak traka. Elastično kompresivni stupanj I do III
2244 | 030609170406 | Elastično-kompresivni terapijski rukav s rukavicom 273 | Sigvaris | Danon | Elastično-kompresivni terapijski rukav s rukavicom; Sigvaris | Sigvaris Traditional Armsleeve 503 II.stupanj kompresije with shoulder cap and mitten; Sigvaris Traditional Armsleeve 503 II.stupanj kompresije with grip top and mitten | 1 | 6, 3 | 5 | NE | kom | 1 | 6 mj | 6 mj | 6 mj | 251.1 | 5% | 263.66 | I | S | SP, LJ | Tekstilno tkanje, čičak traka. Elastično kompresivni stupanj I do III
2245 | 030606170501 | Elastično-kompresivna terapijska nogavica 274 | Bauerfeind | Bauerfeind | Elastično-kompresivna terapijska nogavica, Bauerfeind | Venotrain soft, Venotrain micro, Venotrain ulcertec, Venotrain look, Venotrain impuls | 1 | 2, 3, 6, 11, 24, 25 | 5 | NE | kom | 1 | 6 mj | 6 mj | 6 mj | 194.4 | 5% | 204.12 | I | S | SP, LJ | Tekstilno elastično tkanje. Elastično kompresivni stupanj I do IV. Minimalno 10 različitih veličina u ponudi. S petom.
2246 | 030606170503 | Elastično-kompresivna terapijska nogavica 274 | Maxis | Stoma Medical | Elastično-kompresivna terapijska nogavica, Maxis | MAXIS MICRO compressive stockings AD, size 1-8 N and 1-8 S; AF, size 1-8 N and 1-8 S; AG, size 1-8 N and 1-8 S; AT, size 1-8 N and 1-8 S | 1 | 2, 3, 6, 11, 24, 25 | 5 | NE | kom | 1 | 6 mj | 6 mj | 6 mj | 194.4 | 5% | 204.12 | I | S | SP, LJ | Tekstilno elastično tkanje. Elastično kompresivni stupanj I do IV. Minimalno 10 različitih veličina u ponudi. S petom.
2247 | 030606170505 | Elastično-kompresivna terapijska nogavica 274 | medi GmbH & Co.KG | Rozi Step | Elastično-kompresivna terapijska nogavica, medi GmbH & Co. KG | mediven elegance (AD; AD pte.; AG; AG pte.; AG/SN; AG pte./SN - I. i II. stupanj kompresije), mediven plus (AD; AD pte.; AG; AG pte.; AG/SN; AG pte./SN - I.,II, III. stupanj kompresije), mediven forte (AD; AD pte.; AG; AG pte. - II. I III. stupanj kompresije), mediven ulcer kit | 1 | 2, 3, 6, 11, 24, 25 | 5 | NE | kom | 1 | 6 mj | 6 mj | 6 mj | 194.4 | 5% | 204.12 | I | S | SP, LJ | Tekstilno elastično tkanje. Elastično kompresivni stupanj I do IV. Minimalno 10 različitih veličina u ponudi. S petom.
2248 | 030606170506 | Elastično-kompresivna terapijska nogavica 274 | THUASNE | Fokus Medical | Elastično kompresivna terapijska nogavica, Thuasne | Venoflex | 1 | 2, 3, 6, 11, 24, 25 | 5 | NE | kom | 1 | 6 mj | 6 mj | 6 mj | 194.4 | 5% | 204.12 | I | S | SP, LJ | Tekstilno elastično tkanje. Elastično kompresivni stupanj I do IV. Minimalno 10 različitih veličina u ponudi. S petom.
2249 | 030606170507 | Elastično-kompresivna terapijska nogavica 274 | Lohmann & Rauscher | Lohmann & Rauscher | Elastično - kompresivna terapijska nogavica, Lohmann & Rauscher | Actico TPS dokoljenica, izvedba normal i duga vel. S-XL, Actico TPS čarapa, izvedba kratka, normal i duga vel. S-XL, Actico Silk vel. S – XXL | 1 | 2, 3, 6, 11, 24, 25 | 5 | NE | kom | 1 | 6 mj | 6 mj | 6 mj | 194.4 | 5% | 204.12 | I | S | SP, LJ | Tekstilno elastično tkanje. Elastično kompresivni stupanj I do IV. Minimalno 10 različitih veličina u ponudi. S petom.
2250 | 030606170508 | Elastično-kompresivna terapijska nogavica 274 | COMPRESSANA | SimBex | Elastično - kompresivna terapijska nogavica, Compressana; COMPRESSANA | NOVA 180 A-d, NOVA 180 A-d, kratke, NOVA 180 A-g, NOVA 180 A-g, kratke, NOVA 180 A-g/H, NOVA 180 A-g/H, kratke, NOVA 181 A-d , NOVA 181 A-d, kratke, NOVA 181 A-g, NOVA 181 A-g, kratke, NOVA 181 A-g/H, NOVA 181 A-g/H, kratke, NOVA 280 A-d , NOVA 280 A-d, kratke, NOVA 280 A-g, NOVA 280 A-g, kratke, NOVA 280 A-g/H, NOVA 280 A-g/H, kratke, NOVA 281 A-d , NOVA 281 A-d, kratke, NOVA 281 A-g, NOVA 281 A-g, kratke, NOVA 281 A-g/H, NOVA 281 A-g/H, kratke | 1 | 2, 3, 6, 11, 24, 25 | 5 | NE | kom | 1 | 6 mj | 6 mj | 6 mj | 194.4 | 5% | 204.12 | I | S | SP, LJ | Tekstilno elastično tkanje. Elastično kompresivni stupanj I do IV. Minimalno 10 različitih veličina u ponudi. S petom.
2251 | 030606170509 | Elastično-kompresivna terapijska nogavica 274 | Schibler | Egeria | Elastično-kompresivna terapijska nogavica; Schibler | Gold punkt | 1 | 2, 3, 6, 11, 24, 25 | 5 | NE | kom | 1 | 6 mj | 6 mj | 6 mj | 194.4 | 5% | 204.12 | I | S | SP, LJ | Tekstilno elastično tkanje. Elastično kompresivni stupanj I do IV. Minimalno 10 različitih veličina u ponudi. S petom.
2252 | 030606170510 | Elastično-kompresivna terapijska nogavica 274 | BSN medical | Delko | Elastično-kompresivna terapijska nogavica; BSN medical | Jobst Medical Leg Wear for man (knee), Jobst Opaque, Jobst Medical Leg Wear for man (tight), Jobst Relief, Jobst Ultrasheer, Jobst Comprimet Pro, Jobst Ulcer Care | 1 | 2, 3, 6, 11, 24, 25 | 5 | NE | kom | 1 | 6 mj | 6 mj | 6 mj | 194.4 | 5% | 204.12 | I | S | SP, LJ | Tekstilno elastično tkanje. Elastično kompresivni stupanj I do IV. Minimalno 10 različitih veličina u ponudi. S petom.
2253 | 030606170511 | Elastično-kompresivna terapijska nogavica 274 | Sigvaris | Danon | Elastično-kompresivna terapijska nogavica; Sigvaris | Sigvaris Cotton I.stupanj kompresije CO1 AD, CO1 AG, CM1 AG s pojasom; Sigvaris Cotton II.stupanj kompresije CO2 AD, CO2 AG, CM2 AG s pojasom; Sigvaris Cotton III.stupanj kompresije CX3 AD, CX3 AG; Sigvaris Comfort I.stupanj kompresije CF1 AD, CF1 AG, CF1 AG s pojasom; Sigvaris Comfort II.stupanj kompresije CF2 AD, CF2 AG, CF2 AG s pojasom; Sigvaris Top Fine Select I.stupanj kompresije TFS1 AD, TFS1 AG; Sigvaris Top Fine Select II.stupanj kompresije TFS2 AD, TFS2 AG; Sigvaris Magic I.stupanj kompresije MG1 AD, MG1 AG; Sigvaris Magic II.stupanj kompresije MG2 AD, MG2 AG; Sigvaris Traditional 504 III.stupanj kompresije 504 AD, 504 AG, 504 AG s pojasom | 1 | 2, 3, 6, 11, 24, 25 | 5 | NE | kom | 1 | 6 mj | 6 mj | 6 mj | 194.4 | 5% | 204.12 | I | S | SP, LJ | Tekstilno elastično tkanje. Elastično kompresivni stupanj I do IV. Minimalno 10 različitih veličina u ponudi. S petom.
2254 | 030606170512 | Elastično-kompresivna terapijska nogavica 274 | Gibaud | Mevjema | Elastično-kompresivna terapijska nogavica; Gibaud | Venactif® I.stupanj kompresije: Douceur (socks, stockings), Confort (socks); Venactif®II.stupanj kompresije: Lumiere (socks, socks open toe, stockings, stockings open toe), Evidence Microfibre (socks, socks calf, stockings, stockings thigh), Evidence Tencel (socks, stockings), Reflets de teint (socks, stockings, suspender stockings), Douceur (socks, stockings, maternity tights), Optimum (socks, socks calf, stockings), Optimum fine (socks), Confort tech (socks); Venactif®III.stupanj kompresije: Evidence Microfibre (socks, stockings), Douceur (socks, stockings), Optimum (socks), Confort tech (socks), Confort (socks, stockings) | 1 | 2, 3, 6, 11, 24, 25 | 5 | NE | kom | 1 | 6 mj | 6 mj | 6 mj | 194.4 | 5% | 204.12 | I | S | SP, LJ | Tekstilno elastično tkanje. Elastično kompresivni stupanj I do IV. Minimalno 10 različitih veličina u ponudi. S petom.
2255 | 030606170601 | Elastični terapijski zavoj 274 | Tosama | Tosama | Elastični terapijski zavoj, Tosama | Vivavene 10cm x 10m | 1 | 2, 3, 6, 11, 24, 25 | 5 | NE | kom | 1 | 6 mj | 6 mj | 6 mj | 67.89 | 5% | 71.28 | I | S | SP, LJ | Tekstilno elastično tkanje. Elastično kompresivni stupanj I do IV. Minimalno 10 različitih veličina u ponudi. S petom.
2256 | 030606170602 | Elastični terapijski zavoj 274 | Thuasne | Fokus Medical | Elastični terapijski zavoj, Thuasne | Biflex 16+; Biflex 17+ | 1 | 2, 3, 6, 11, 24, 25 | 5 | NE | kom | 1 | 6 mj | 6 mj | 6 mj | 67.89 | 5% | 71.28 | I | S | SP, LJ | Tekstilno elastično tkanje. Elastično kompresivni stupanj I do IV. Minimalno 10 različitih veličina u ponudi. S petom.
2257 | 030606170603 | Elastični terapijski zavoj 274 | Lohmann & Rauscher | Lohmann & Rauscher | Elastični terapijski zavoj, Lohmann & Rauscher | Elko Rosidal K | 1 | 2, 3, 6, 11, 24, 25 | 5 | NE | kom | 1 | 6 mj | 6 mj | 6 mj | 67.89 | 5% | 71.28 | I | S | SP, LJ | Tekstilno elastično tkanje. Elastično kompresivni stupanj I do IV. Minimalno 10 različitih veličina u ponudi. S petom.
2258 | 030606170604 | Elastični terapijski zavoj 274 | BSN medical | Delko | Elastični terapijski zavoj, BSN medical | S.Jobst comprilane, Jobst Tricofix, Jobst Elastomull, Jobst Comprihaft | 1 | 2, 3, 6, 11, 24, 25 | 5 | NE | kom | 1 | 6 mj | 6 mj | 6 mj | 67.89 | 5% | 71.28 | I | S | SP, LJ | Tekstilno elastično tkanje. Elastično kompresivni stupanj I do IV. Minimalno 10 različitih veličina u ponudi. S petom.
2258a | 040606110001 | Terapijski komplet za ruku309 | Lohmann & Rauscher | Lohmann & Rauscher | Terapijski komplet za ruku, Lohmann & Rauscher | Rosidal Lymphset 3 ruka mala; Rosidal Lymphset 4 ruka velika | 1 | 3, 6, 24 | 5 | NE | kom | 1 | 6 mj | 6 mj | 6 mj | 510.18 | 5% | 535.69 | I | S | SP, LJ | Tekstilno elastično tkanje. Elastično kompresivni stupanj I do III.
2258b | 040606120001 | Terapijski komplet za nogu310 | Lohmann & Rauscher | Lohmann & Rauscher | Terapijski komplet za nogu, Lohmann & Rauscher | Rosidal Lymphset 1 noga mala; Rosidal Lymphset 2 noga velika | 1 | 6, 24 | 5 | NE | kom | 1 | 6 mj | 6 mj | 6 mj | 510.18 | 5% | 535.69 | I | S | SP, LJ | Tekstilno elastično tkanje. Elastično kompresivni stupanj I do III.
2258c | 040606120002 | Terapijski komplet za nogu310 | CircAid Medical Products Inc. | Rozi Step | Terapijski komplet za nogu, CircAid Medical Products | CircAid JuxtaLite Lower Leg | 1 | 6, 24 | 5 | NE | kom | 1 | 6 mj | 6 mj | 6 mj | 510.18 | 5% | 535.69 | I | S | SP, LJ | Tekstilno elastično tkanje. Elastično kompresivni stupanj I do III.
2258d | 040606130001 | Kompresivni sistem311 | Lohmann & Rauscher | Lohmann & Rauscher | Kompresivni sistem, Lohmann & Rauscher | Rosidal Sys komplet | 1 | 6, 24 | 5 | NE | kom | 1 | 6 mj | 6 mj | 6 mj | 510.18 | 5% | 535.69 | I | S | SP, LJ | Tekstilno elastično tkanje. Elastično kompresivni stupanj I do III.
2258e | 040606140001 | Elastično-kompresivne terapijske čarape312 | medi GmbH & Co.KG | Rozi Step | Elastično-kompresivne terapijske čarape, medi GmbH & Co. KG | Mediven elegance (AT, AT pte, AT/U, AT/U pte - I. i II. stupanj kompresije); Mediven plus (AT, AT pte, AT/U, AT/U pte, ATH, ATH pte - I., II., III. stupanj kompresije) | 1 | 6, 24 | 5 | NE | kom | 1 | 6 mj | 6 mj | 6 mj | 510.18 | 5% | 535.69 | I | S | SP, LJ | Tekstilno elastično tkanje. Elastično kompresivni stupanj I do III.
2258f | 040606140002 | Elastično-kompresivne terapijske čarape312 | Gibaud | Mevjema | Elastično-kompresivne terapijske čarape, Gibaud | Venactif®1.stupanj kompresije:Douceur (tights); Venactif®2.stupanj kompresije:Lumiere (tights), Evidence Microfibre (tights); Evidence Tencel (tights); Reflets de teint (tights), Douceur (maternity tights, tights); Venactif®3.stupanj kompresije:Douceur (tights) | 1 | 6, 24 | 5 | NE | kom | 1 | 6 mj | 6 mj | 6 mj | 510.18 | 5% | 535.69 | I | S | SP, LJ | Tekstilno elastično tkanje. Elastično kompresivni stupanj I do III.
2258g | 040606140003 | Elastično-kompresivne terapijske čarape312 | Sigvaris | Danon | Elastično-kompresivne terapijske čarape, Sigvaris | Cotton I. stupanj kompresije CO1 AT; Cotton II. stupanj kompresije CO2 AT; Magic I. stupanj kompresije MG1 AT; Magic II. stupanj kompresije MG2 AT | 1 | 6, 24 | 5 | NE | kom | 1 | 6 mj | 6 mj | 6 mj | 459.16 | 5% | 482.12 | I | S | SP, LJ | Tekstilno elastično tkanje. Elastično kompresivni stupanj I do III.
2263 | 000000170701 | Elastično kompresivne rukavice 275 | medi GmbH & Co.KG | Rozi Step | Elastično kompresivne rukavice, medi GmbH & Co. KG | mediven esprit | 1 | 6 | 5 | NE | kom | 1 | 1. god. | 1. god. | 1. god. | 900 | 5% | 945 | I | S | SP, LJ | Elastično kompresivni stupanj I do III.
2264 | 000000170702 | Elastično kompresivne rukavice 275 | Schibler | Egeria | Elastično kompresivne rukavice; Schibler | Wrist bandages | 1 | 6 | 5 | NE | kom | 1 | 1. god. | 1. god. | 1. god. | 900 | 5% | 945 | I | S | SP, LJ | Elastično kompresivni stupanj I do III.
2265 | 000000170703 | Elastično kompresivne rukavice 275 | BSN medical | Delko | Elastično kompresivne rukavice; BSN medical | Jobst Medical Wear, Jobst Gauntlet | 1 | 6 | 5 | NE | kom | 1 | 1. god. | 1. god. | 1. god. | 900 | 5% | 945 | I | S | SP, LJ | Elastično kompresivni stupanj I do III.
2266 | 000000170800 | Elastično kompresivne rukavice podložene silikonskim pločicama, za noć 275 |  |  |  |  | 1 | 6 | 5 | NE | kom | 1 | 1. god. | 1. god. | 1. god. | 1426.43 | 5% | 1497.75 | I | S | SP, LJ | Elastično kompresivni stupanj I do III.
2268 | 000000170903 | Elastično kompresivni rukavi,individualni 275 | Schibler | Egeria | Elastično kompresivni rukavi,individualni | Compression Sleeves | 1 | 6 | 5 | NE | kom | 1 | 1. god. | 1. god. | 1. god. | 558 | 5% | 585.9 | I | S | SP, LJ | Elastično kompresivni stupanj I do III.
2269 | 000000170904 | Elastično kompresivni rukavi,individualni 275 | BSN medical | Delko | Elastično kompresivni rukavi,individualni, BSN medical | Jobst Armsleeve | 1 | 6 | 5 | NE | kom | 1 | 1. god. | 1. god. | 1. god. | 558 | 5% | 585.9 | I | S | SP, LJ | Elastično kompresivni stupanj I do III.
2270 | 000000171002 | Elastična kompresivna nogavica 275 | medi GmbH & Co.KG | Rozi Step | Elastična kompresivna nogavica , medi GmbH & Co. KG | mediven mondi | 1 | 6 | 5 | NE | kom | 2 | 6 mj | 6 mj | 6 mj | 990 | 5% | 1039.5 | I | S | SP, LJ | Elastično kompresivni stupanj I do III.
2271 | 000000171003 | Elastična kompresivna nogavica 275 | Schibler | Egeria | Elastična kompresivna nogavica; Schibler | Veni | 1 | 6 | 5 | NE | kom | 2 | 6 mj | 6 mj | 6 mj | 990 | 5% | 1039.5 | I | S | SP, LJ | Elastično kompresivni stupanj I do III.
2272 | 000000171004 | Elastična kompresivna nogavica 275 | BSN medical | Delko | Elastična kompresivna nogavica; BSN medical | Jobst Medical Leg Wear for man, Jobst Opaque, Jobst Relief, Jobst UltraSheer | 1 | 6 | 5 | NE | kom | 2 | 6 mj | 6 mj | 6 mj | 990 | 5% | 1039.5 | I | S | SP, LJ | Elastično kompresivni stupanj I do III.
2273 | 000000171102 | Elastično-kompresivni terapijski rukav 275 | THUASNE | Fokus Medical | Elastično kompresivni terapijski rukav, Thuasne | CICATREX | 1 | 6 | 5 | NE | kom | 1 | 1. god. | 1. god. | 1. god. | 307.8 | 5% | 323.19 | I | S | SP, LJ | Tekstilno elastično tkanje. Elastično kompresivni stupanj I do III.
2274 | 000000171103 | Elastično-kompresivni terapijski rukav 275 | Schibler | Egeria | Elastično kompresivno terapijski rukav; Schibler | Compression Sleeves | 1 | 6 | 5 | NE | kom | 1 | 1. god. | 1. god. | 1. god. | 307.8 | 5% | 323.19 | I | S | SP, LJ | Tekstilno elastično tkanje. Elastično kompresivni stupanj I do III.
2275 | 000000171104 | Elastično-kompresivni terapijski rukav 275 | BSN medical | Delko | Elastično kompresivno terapijski rukav; BSN medical | Jobst Medical Wear Armsleeve | 1 | 6 | 5 | NE | kom | 1 | 1. god. | 1. god. | 1. god. | 307.8 | 5% | 323.19 | I | S | SP, LJ | Tekstilno elastično tkanje. Elastično kompresivni stupanj I do III.
2276 | 000000171105 | Elastično-kompresivni terapijski rukav 275 | Sigvaris | Danon | Elastično kompresivno terapijski rukav; Sigvaris | Sigvaris Traditional Armsleeve 503 II.stupanj kompresije with shoulder cap without mitten; Sigvaris Traditional Armsleeve 503 II.stupanj kompresije with grip top without mitten | 1 | 6 | 5 | NE | kom | 1 | 1. god. | 1. god. | 1. god. | 307.8 | 5% | 323.19 | I | S | SP, LJ | Tekstilno elastično tkanje. Elastično kompresivni stupanj I do III.
2277 | 000000171200 | Platneno-terapijska rukavica i rukav podloženi s vazelinskom gazom ili sa silikonskom pločicom 275 |  |  |  |  | 1 | 6 | 5 | NE | kom | 1 | 1. god. | 1. god. | 1. god. | 712.5 | 5% | 748.13 | I | S | SP, LJ | Tekstilno tkanje,vazelinska gaza. Elastično kompresivni stupanj I do III.
2278 | 000000171303 | Elastična maska za lice kod keloida. Silikonska pločica ili gel. 275a | Hanson Medical Inc.; Bio Med Science Inc. | Medical Intertrade | Elastična maska za lice kod keloida. Silikonska pločica ili gel, Hanson Medical Inc., Bio Med Science Inc. | Dermatix ultra gel 15g; Dermatix silikonska pločica,prozirna (13x13cm); Dermatix silikonska pločica u obliku flastera (13x13cm) | 1 | 6 | 5 | NE | komplet | 1 | 6 mj | 6 mj | 6 mj | 1315.84 | 5% | 1381.63 | I | S | SP, LJ | Elastično kompresivni stupanj I do III.
2279 | 000000171304 | Elastična maska za lice kod keloida. Silikonska pločica ili gel. 275a | Smith&Nephew Medical Limited | Rozi Step | Elastična maska za lice kod keloida. Silikonska pločica ili gel, Smith&Nephew Medical Limited | Cica-Care 12x15cm (66250706x6kom) | 1 | 6 | 5 | NE | komplet | 1 | 6 mj | 6 mj | 6 mj | 1315.84 | 5% | 1381.63 | I | S | SP, LJ | Elastično kompresivni stupanj I do III.
2280 | 000000171400 | Elastično kompresivna odjeća 275 |  |  |  |  | 1 | 6 | 5 | NE | kom | 1 | 6 mj | 6 mj | 6 mj | 2090 | 5% | 2194.5 | I | I | SP, LJ | Elastično kompresivni stupanj I do II.
Utege i suspenzor
2281 | 031206171501 | Utega jednostrana s čeličnim perom, za ingvinalnu, femoralnu i skrotalnu kilu 276 | Otos | Otos | Utega jednostrana s čeličnim perom, za ingvinalnu, femoralnu i skrotalnu kilu, Otos | Utega s čeličnim perom, jednostrana | 6 | 14 | 1a | NE | kom | 1 | 6mj. | 1 god. | 1 god. | 557.65 | 5% | 585.53 | I | S | SP, LJ | Koža, metal, čičak traka.
2282 | 031206171601 | Utega jednostrana na gumenom pojasu za ingvinalnu, femoralnu i skrotalnu kilu s pelotom 276 | Ossur | DELKO | Utega jednstrana na gumeonm pojasu za ingvinalnu, femoralnu, i skrotalnu kilu s pelotom, Ossur | Gibortho Hernia Bandaget | 6 | 14 | 1a | NE | kom | 1 | 6mj. | 1 god. | 1 god. | 230.85 | 5% | 242.39 | I | S | SP, LJ | Gumeno elastično tkanje, metal.
2283 | 031206171602 | Utega jednostrana na gumenom pojasu za ingvinalnu, femoralnu i skrotalnu kilu s pelotom 276 | LUROPAS del dottor Molinari & C.Srl | Rozi Step | Utega jednostrana na gumenom pojasu za ingvinalnu, femoralnu i skrotalnu kilu s pelotom, Luropas | S 680, S681 | 6 | 14 | 1a | NE | kom | 1 | 6mj. | 1 god. | 1 god. | 230.85 | 5% | 242.39 | I | S | SP, LJ | Gumeno elastično tkanje, metal.
2284 | 031206171603 | Utega jednostrana na gumenom pojasu za ingvinalnu, femoralnu i skrotalnu kilu s pelotom 276 | Otos | Otos | Utega jednostrana na gumenom pojasu za ingvinalnu, femoralnu i skrotalnu kilu s pelotom, Otos | Utega na gumu jednostrana | 6 | 14 | 1a | NE | kom | 1 | 6mj. | 1 god. | 1 god. | 230.85 | 5% | 242.39 | I | S | SP, LJ | Gumeno elastično tkanje, metal.
2285 | 031206171604 | Utega jednostrana na gumenom pojasu za ingvinalnu, femoralnu i skrotalnu kilu s pelotom 276 | THUASNE | Fokus Medical | Utega jednostrana na gumenom pojasu za ingvinalnu, femoralnu ili skrotalnu kilu s pelotom, Thuasne | ORTEL | 6 | 14 | 1a | NE | kom | 1 | 6mj. | 1 god. | 1 god. | 230.85 | 5% | 242.39 | I | S | SP, LJ | Gumeno elastično tkanje, metal.
2286 | 031206171605 | Utega jednostrana na gumenom pojasu za ingvinalnu, femoralnu i skrotalnu kilu s pelotom 276 | THUASNE | Fokus Medical | Utega jednostrana na gumenom pojasu za ingvinalnu, femoralnu ili skrotalnu kilu s pelotom, Thuasne | ORTEL | 6 | 14 | 1a | NE | kom | 1 | 6mj. | 1 god. | 1 god. | 230.85 | 5% | 242.39 | I | S | SP, LJ | Gumeno elastično tkanje, metal.
2287 | 031206171606 | Utega jednostrana na gumenom pojasu za ingvinalnu, femoralnu i skrotalnu kilu s pelotom 276 | AWO | Karl Dietz | Utega jednostrana na gumenom pojasu za ingvinalnu, femoralnu ili skrotalnu kilu s pelotom, Thuasne | 010160 BETA AWO | 6 | 14 | 1a | NE | kom | 1 | 6mj. | 1 god. | 1 god. | 230.85 | 5% | 242.39 | I | S | SP, LJ | Gumeno elastično tkanje, metal.
2288 | 031206171607 | Utega jednostrana na gumenom pojasu za ingvinalnu, femoralnu i skrotalnu kilu s pelotom 276 | Nova ortopedija | Nova ortopedija | Utega jednostrana na gumenom pojasu za ingvinalnu, femoralnu ili skrotalnu kilu s pelotom, Nova ortopedija | U-2 | 6 | 14 | 1a | NE | kom | 1 | 6mj. | 1 god. | 1 god. | 230.85 | 5% | 242.39 | I | S | SP, LJ | Gumeno elastično tkanje, metal.
2289 | 031206171608 | Utega jednostrana na gumenom pojasu za ingvinalnu, femoralnu i skrotalnu kilu s pelotom 276 | Herdegen SNC | Plasting ortopedija | Utega jednostrana na gumenom pojasu za ingvinalnu, femoralnu ili skrotalnu kilu s pelotom, Herdegen SNC | Herniafix; Scrotumfix | 6 | 14 | 1a | NE | kom | 1 | 6mj. | 1 god. | 1 god. | 230.85 | 5% | 242.39 | I | S | SP, LJ | Gumeno elastično tkanje, metal.
2290 | 031206171702 | Utega jednostrana, gumena za pupčanu kilu s pelotom 277 | Otos | Otos | Utega jednostrana, gumena za pupčanu kilu s pelotom, Otos | Utega na gumu za pupčanu kilu | 6 | 14 | 1a | NE | kom | 1 | 6mj. | 1 god. | 1 god. | 170.52 | 5% | 179.05 | I | S | SP, LJ | Gumeno elastično tkanje, metal.
2291 | 031206171703 | Utega jednostrana, gumena za pupčanu kilu s pelotom 277 | Nova ortopedija | Nova ortopedija | Utega jednostrana, gumena za pupčanu kilu s pelotom, Nova ortopedija | U-13 | 6 | 14 | 1a | NE | kom | 1 | 6mj. | 1 god. | 1 god. | 170.52 | 5% | 179.05 | I | S | SP, LJ | Gumeno elastično tkanje, metal.
2292 | 031206171704 | Utega jednostrana, gumena za pupčanu kilu s pelotom 277 | LUROPAS del dottor Molinari & C.Srl | Rozi Step | Utega jednostrana, gumena za pupčanu kilu s pelotom, Luropas | S 686 | 6 | 14 | 1a | NE | kom | 1 | 6mj. | 1 god. | 1 god. | 170.52 | 5% | 179.05 | I | S | SP, LJ | Gumeno elastično tkanje, metal.
2293 | 031206171801 | Utega obostrana s čeličnim perom za ingvinalne, femoralne i skrotalne kile s pelotom276 | Otos | Otos | Utega obostrana s čeličnim perom za ingvinalne, femoralne i skrotalne kile s pelotom, Otos | Utega s čeličnim perom, obostrana | 6 | 14 | 1a | NE | kom | 1 | 6mj. | 1 god. | 1 god. | 558.25 | 5% | 586.16 | I | S | SP, LJ | Gumeno elastično tkanje, metal.
2294 | 031206171802 | Utega obostrana s čeličnim perom za ingvinalne, femoralne i skrotalne kile s pelotom276 | BORT GmbH | SimBex | Utega obostrana s čeličnim perom za ingvinalne, femoralne i skrotalne kile s pelotom; BORT GmbH | Bort HerniaFix Elastic Spring Truss with Anatomically-Shaped Pad, Double-Sided; BORT GmbH | 6 | 14 | 1a | NE | kom | 1 | 6mj. | 1 god. | 1 god. | 558.25 | 5% | 586.16 | I | S | SP, LJ | Gumeno elastično tkanje, metal.
2295 | 031206171901 | Utega obostrana na gumenom pojasu za ingvinalne, femoralne i skrotalne kile s pelotom276 | Otos | Otos | Utega obostrana na gumenom pojasu za ingvinalne, femoralne i skrotalne kile s pelotom, Otos | Utega na gumu obostrana | 6 | 14 | 1a | NE | kom | 1 | 6mj. | 1 god. | 1 god. | 324.9 | 5% | 341.15 | I | S | SP, LJ | Gumeno elastično tkanje, metal.
2296 | 031206171902 | Utega obostrana na gumenom pojasu za ingvinalne, femoralne i skrotalne kile s pelotom276 | Ossur | DELKO | Utega obostrana na gumenom pojasu za ingvinalne,femoralne i skrotalne kile s pelotom, Ossur | Gibortho Strong Hernia Bandaget | 6 | 14 | 1a | NE | kom | 1 | 6mj. | 1 god. | 1 god. | 324.9 | 5% | 341.15 | I | S | SP, LJ | Gumeno elastično tkanje, metal.
2297 | 031206171903 | Utega obostrana na gumenom pojasu za ingvinalne, femoralne i skrotalne kile s pelotom276 | LUROPAS del dottor Molinari & C.Srl | Rozi Step | Utega obostrana na gumenom pojasu za ingvinalne, femoralne i skrotalne kile s pelotom, Luropas | S 682 | 6 | 14 | 1a | NE | kom | 1 | 6mj. | 1 god. | 1 god. | 324.9 | 5% | 341.15 | I | S | SP, LJ | Gumeno elastično tkanje, metal.
2298 | 031206171904 | Utega obostrana na gumenom pojasu za ingvinalne, femoralne i skrotalne kile s pelotom276 | THUASNE | Fokus Medical | Utega obostrana na gumenom pojasu za ingvinalne, femoralne i skrotalne kile s pelotom, Thuasne | ORTEL | 6 | 14 | 1a | NE | kom | 1 | 6mj. | 1 god. | 1 god. | 324.9 | 5% | 341.15 | I | S | SP, LJ | Gumeno elastično tkanje, metal.
2299 | 031206171905 | Utega obostrana na gumenom pojasu za ingvinalne, femoralne i skrotalne kile s pelotom276 | Nova ortopedija | Nova ortopedija | Utega obostrana na gumenom pojasu za ingvinalne, femoralne i skrotalne kile s pelotom, Nova ortopedija | U-5 | 6 | 14 | 1a | NE | kom | 1 | 6mj. | 1 god. | 1 god. | 324.9 | 5% | 341.15 | I | S | SP, LJ | Gumeno elastično tkanje, metal.
2300 | 031206172000 | Suspenzor po mjeri. |  |  |  |  | 1 | 6 | 5 | NE | kom | 1 | 6mj. | 1 god. | 1 god. | 266 | 5% | 279.3 | I | I | SP | Tekstil. Individualne izrade.
Trbušni pojasevi
2301 | 031203172201 | Elastični trbušni pojas, za pupčanu kilu 278 | Otos | Otos | Elastični trbušni pojas, za pupčanu kilu, Otos | Elastični trbušni pojas | 6, 7 | 14 | 1a | NE | kom | 1 | 6mj. | 1 god. | 1 god. | 124.66 | 5% | 130.89 | I | S | SP, LJ | Elastični tekstil.
2302 | 031203172202 | Elastični trbušni pojas, za pupčanu kilu 278 | 010490 AWO | Karl Dietz | Elastični trbušni pojas, za pupčanu kilu, AWO | Pojas za pupčanu kilu, AWO | 6, 7 | 14 | 1a | NE | kom | 1 | 6mj. | 1 god. | 1 god. | 124.66 | 5% | 130.89 | I | S | SP, LJ | Elastični tekstil.
2303 | 031203172204 | Elastični trbušni pojas, za pupčanu kilu 278 | Nova ortopedija | Nova ortopedija | Elastični trbušni pojas, za pupčanu kilu; Nova ortopedija | TP-4 | 6, 7 | 14 | 1a | NE | kom | 1 | 6mj. | 1 god. | 1 god. | 124.66 | 5% | 130.89 | I | S | SP, LJ | Elastični tekstil.
2304 | 031203172205 | Elastični trbušni pojas, za pupčanu kilu 278 | Egeria | Egeria | Elastični trbušni pojas, za pupčanu kilu; Egeria | TP001 | 6, 7 | 14 | 1a | NE | kom | 1 | 6mj. | 1 god. | 1 god. | 124.66 | 5% | 130.89 | I | S | SP, LJ | Elastični tekstil.
2305 | 031203172206 | Elastični trbušni pojas, za pupčanu kilu 278 | LUROPAS del dottor Molinari & C.Srl | Rozi Step | Elastični trbušni pojas, za pupčanu kilu; Luropas | S 122, S 123, S 133, S 134 | 6, 7 | 14 | 1a | NE | kom | 1 | 6mj. | 1 god. | 1 god. | 124.66 | 5% | 130.89 | I | S | SP, LJ | Elastični tekstil.
2306 | 031203172301 | Elastični trbušni pojas za trbušnu kilu 279 | Otos | Otos | Elastični trbušni pojas za trbušnu kilu, Otos | Elastični trbušni pojas za trbušnu kilu | 6, 7, 25 | 14 | 1a | NE | kom | 1 | 6mj. | 1 god. | 1 god. | 124.66 | 5% | 130.89 | I | S | SP, LJ | Elastični tekstil.
2308 | 031203172303 | Elastični trbušni pojas za trbušnu kilu 279 | Ossur | Delko, Bauerfeind | Elastični trbušni pojas za trbušnu kilu, Ossur | Temporary Hernia Support | 6, 7, 25 | 14 | 1a | NE | kom | 1 | 6mj. | 1 god. | 1 god. | 124.66 | 5% | 130.89 | I | S | SP, LJ | Elastični tekstil.
2309 | 031203172304 | Elastični trbušni pojas za trbušnu kilu 279 | Nova ortopedija | Nova ortopedija | Elastični trbušni pojas za trbušnu kilu, Nova ortopedija | TP-5 | 6, 7, 25 | 14 | 1a | NE | kom | 1 | 6mj. | 1 god. | 1 god. | 124.66 | 5% | 130.89 | I | S | SP, LJ | Elastični tekstil.
2310 | 031203172305 | Elastični trbušni pojas za trbušnu kilu 279 | LUROPAS del dottor Molinari & C.Srl | Rozi Step | Elastični trbušni pojas za trbušnu kilu, Luropas | S 131, S 132, S 159, S 175, S 190, S 192, S 197, S 198 | 6, 7, 25 | 14 | 1a | NE | kom | 1 | 6mj. | 1 god. | 1 god. | 124.66 | 5% | 130.89 | I | S | SP, LJ | Elastični tekstil.
2311 | 031203172306 | Elastični trbušni pojas za trbušnu kilu 279 | Herdegen SNC | Plasting ortopedija | Elastični trbušni pojas za trbušnu kilu, Herdegen SNC | Abdofix | 6, 7, 25 | 14 | 1a | NE | kom | 1 | 6mj. | 1 god. | 1 god. | 124.66 | 5% | 130.89 | I | S | SP, LJ | Elastični tekstil.
2312 | 031203172307 | Elastični trbušni pojas za trbušnu kilu 279 | Gibaud | Mevjema | Elastični trbušni pojas za trbušnu kilu, Gibaud | GIBORTHO® ELASTIC ABDOMINAL BELT | 6, 7, 25 | 14 | 1a | NE | kom | 1 | 6mj. | 1 god. | 1 god. | 124.66 | 5% | 130.89 | I | S | SP, LJ | Elastični tekstil.
2314 | 031203172402 | Elastični trbušni pojas za trudnice 280 | Ossur | Delko, Bauerfeind | Elastični, trbušni pojas za trudnice, Ossur | Dual Maternity belt | 25 | 14 | 1a | NE | kom | 1 |  | 1 god. | 1 god. | 192.38 | 5% | 202 | I | S | SP, LJ | Elastični tekstil, čičak traka.
2315 | 031203172404 | Elastični trbušni pojas za trudnice 280 | Otos | Otos | Elastični trbušni pojas za trudnice, Otos | Elastični trbušni pojas za trudnice | 25 | 14 | 1a | NE | kom | 1 |  | 1 god. | 1 god. | 192.38 | 5% | 202 | I | S | SP, LJ | Elastični tekstil, čičak traka.
2316 | 031203172405 | Elastični trbušni pojas za trudnice 280 | THUASNE | Fokus Medical | Elastični trbušni pojas za trudnice, Ortel | ORTEL P | 25 | 14 | 1a | NE | kom | 1 |  | 1 god. | 1 god. | 192.38 | 5% | 202 | I | S | SP, LJ | Elastični tekstil, čičak traka.
2317 | 031203172406 | Elastični trbušni pojas za trudnice 280 | Lohmann & Rauscher | Lohmann & Rauscher | Elastični trbušni pojas za trudnice, Lohmann & Rauscher | Cellacare Materna vel. 1-4 | 25 | 14 | 1a | NE | kom | 1 |  | 1 god. | 1 god. | 192.38 | 5% | 202 | I | S | SP, LJ | Elastični tekstil, čičak traka.
2318 | 031203172407 | Elastični trbušni pojas za trudnice 280 | BORT GmbH | SimBex | Elastični trbušni pojas za trudnice; BORT GmbH | Bort Abdominal Support for Pregnant Woman | 25 | 14 | 1a | NE | kom | 1 |  | 1 god. | 1 god. | 192.38 | 5% | 202 | I | S | SP, LJ | Elastični tekstil, čičak traka.
2319 | 031203172408 | Elastični trbušni pojas za trudnice 280 | Nova ortopedija | Nova ortopedija | Elastični trbušni pojas za trudnice; Nova ortopedija | TP-9 | 25 | 14 | 1a | NE | kom | 1 |  | 1 god. | 1 god. | 192.38 | 5% | 202 | I | S | SP, LJ | Elastični tekstil, čičak traka.
2320 | 031203172409 | Elastični trbušni pojas za trudnice 280 | Herdegen SNC | Plasting ortopedija | Elastični trbušni pojas za trudnice; Herdegen SNC | Praegnagrip | 25 | 14 | 1a | NE | kom | 1 |  | 1 god. | 1 god. | 192.38 | 5% | 202 | I | S | SP, LJ | Elastični tekstil, čičak traka.
Dojka i grudnjak
2321 | 063018172501 | Privremena dojka 281 | Anita | Fanat Jadrijević | Privremena dojka, Anita | 1014 - tekstilna proteza za prvo zbrinjavanje | 6 | 14 | 1a | NE | kom | 1 |  | 6 mj. | 6 mj. | 95 | 5% | 99.75 | I | S | SP LJ | Tekstilna ovojnica punjena prirodnim vlaknima.
2322 | 063018172502 | Privremena dojka 281 | Amoena | PRISKA | Privremena dojka, Amorena | Priform | 6 | 14 | 1a | NE | kom | 1 |  | 6 mj. | 6 mj. | 95 | 5% | 99.75 | I | S | SP LJ | Tekstilna ovojnica punjena prirodnim vlaknima.
2323 | 063018172503 | Privremena dojka 281 | Trulife | Stoma Medical | Privremena dojka, Trulife | 615 Featherweight, 616 Tri- Featherweight | 6 | 14 | 1a | NE | kom | 1 |  | 6 mj. | 6 mj. | 95 | 5% | 99.75 | I | S | SP LJ | Tekstilna ovojnica punjena prirodnim vlaknima.
2324 | 063018172601 | Dojka od silikona 282 | Anita | Fanat Jadrijević | Dojka od silikona, Anita | 1076, 1054, 1081 dojka od silikona | 1 | 14 | 1a | NE | kom | 1 |  | 1 god. | 1 god. | 406.98 | 5% | 427.33 | I | S | SP LJ | Silikon.
2325 | 063018172602 | Dojka od silikona 282 | Amoena | PRISKA | Dojka od silikona, Amorena | Essential 2E, 2S, i 2A | 1 | 14 | 1a | NE | kom | 1 |  | 1 god. | 1 god. | 406.98 | 5% | 427.33 | I | S | SP LJ | Silikon.
2326 | 063018172603 | Dojka od silikona 282 | Trulife | Stoma Medical | Dojka od silikona, Trulife | Naturalwear Silicone Breast Form full and partial | 1 | 14 | 1a | NE | kom | 1 |  | 1 god. | 1 god. | 406.98 | 5% | 427.33 | I | S | SP LJ | Silikon.
2327 | 063018172604 | Dojka od silikona 282 | ABC Breast Care | Moj stil | Dojka od silikona, ABC Breast Care | 11242, 10222, 10272, 10242 | 1 | 14 | 1a | NE | kom | 1 |  | 1 god. | 1 god. | 406.98 | 5% | 427.33 | I | S | SP LJ | Silikon.
2328 | 090324172701 | Grudnjak, nakon amputacije dojke 283 | Anita | Fanat Jadrijević | Grudnjak nakon amputacije dojke, Anita | 5301, 5309, 5315, 5325, 5356, 5367, 5368, 5377, 5384, 5398, 5770 grudnjak | 1 | 14 | 1a | NE | kom | 2 |  | 1 god. | 1 god. | 162 | 5% | 170.1 | I | S | SP LJ | Tekstil.
2329 | 090324172702 | Grudnjak, nakon amputacije dojke 283 | Amoena | PRISKA | Grudnjak, nakon amputacije dojke, Amoena | Amoena grudnjak Kelly, Amoena grudnjak Rita, Amoena grudnjak Isabel, Amoena grudnjak Ruth, Amoena grudnjak Natalie, Amoena grudnjak Performance, Amoena grudnjak Bella, Amoena grudnjak Angela, Amoena grudnjak Lara | 1 | 14 | 1a | NE | kom | 2 |  | 1 god. | 1 god. | 162 | 5% | 170.1 | I | S | SP LJ | Tekstil.
2330 | 090324172703 | Grudnjak, nakon amputacije dojke 283 | Trulife | Stoma Medical | Grudnjak nakon amputacije dojke, Trulife | Naturalwear bras | 1 | 14 | 1a | NE | kom | 2 |  | 1 god. | 1 god. | 162 | 5% | 170.1 | I | S | SP LJ | Tekstil.
2331 | 090324172705 | Grudnjak, nakon amputacije dojke 283 | ABC Breast Care | Moj stil | Grudnjak nakon amputacije dojke, ABC Breast Care | 101, 103, 105, 110, 123, 133, 503 | 1 | 14 | 1a | NE | kom | 2 |  | 1 god. | 1 god. | 162 | 5% | 170.1 | I | S | SP LJ | Tekstil.
Vlasulje
2332 | 063003172801 | Vlasulja za žene s kratkim vlaknom 284 | Fancyhair-Camaflex | PRISKA | Vlasulja za žene s kratkim vlaknom, Franca Ferretti | Vicky, Sabine | 1 | 14 | 1a | NE | kom | 1 |  | 1 god. | 1 god. | 296.1 | 25% | 370.13 |  | S/I | SP, LJ | Kanekalon, modakrilikna vlakna, kombinacija akrilnitrila i vinilklorida kopolimerizacije. European Medical Devices Directive 93/42 EEC.
2333 | 063003172802 | Vlasulja za žene s kratkim vlaknom 284 | Viktoria | Otos | Vlasulja za žene s kratkim vlaknom, Viktoria | Vlasulja Erika, Vlasulja Vita, Vlasulja Briza | 1 | 14 | 1a | NE | kom | 1 |  | 1 god. | 1 god. | 296.1 | 25% | 370.13 |  | S/I | SP, LJ | Kanekalon, modakrilikna vlakna, kombinacija akrilnitrila i vinilklorida kopolimerizacije. European Medical Devices Directive 93/42 EEC.
2334 | 063003172803 | Vlasulja za žene s kratkim vlaknom 284 | DENING | Matrica-Pro | Vlasulja za žene s kratkim vlaknom, Dening | Nanna, Julia, Finesse | 1 | 14 | 1a | NE | kom | 1 |  | 1 god. | 1 god. | 296.1 | 25% | 370.13 |  | S/I | SP, LJ | Kanekalon, modakrilikna vlakna, kombinacija akrilnitrila i vinilklorida kopolimerizacije. European Medical Devices Directive 93/42 EEC.
2335 | 063003172804 | Vlasulja za žene s kratkim vlaknom 284 | Ellen Wille | Perike | Vlasulja za žene s kratkim vlaknom, Ellen Wille | Lidija-1255 | 1 | 14 | 1a | NE | kom | 1 |  | 1 god. | 1 god. | 296.1 | 25% | 370.13 |  | S/I | SP, LJ | Modakrilna vlakna, Nylon 15D, 30D, 40D, 70D, 80D, 100D, 210D, Spandex 420D, 800D, European Medical Devices Directive 93/42 EEC.
2336 | 063003172901 | Vlasulja za žene s dugim vlaknom 284 | Fancyhair-Camaflex | PRISKA | Vlasulja za žene s dugim vlaknom, Franca Ferreti | Kirsten | 1 | 14 | 1a | NE | kom | 1 |  | 1 god. | 1 god. | 395.1 | 25% | 493.88 |  | S/I | SP, LJ | Kanekalon, modakrilikna vlakna, kombinacija akrilnitrila i vinilklorida kopolimerizacije. European Medical Devices Directive 93/42 EEC.
2337 | 063003172902 | Vlasulja za žene s dugim vlaknom 284 | Viktoria | Otos | Vlasulja za žene s dugim vlaknom, Viktoria | Vlasulja Yucca, Vlasulja Viola | 1 | 14 | 1a | NE | kom | 1 |  | 1 god. | 1 god. | 395.1 | 25% | 493.88 |  | S/I | SP, LJ | Kanekalon, modakrilikna vlakna, kombinacija akrilnitrila i vinilklorida kopolimerizacije. European Medical Devices Directive 93/42 EEC.
2338 | 063003172903 | Vlasulja za žene s dugim vlaknom 284 | DENING | Matrica-Pro | Vlasulja za žene s dugim vlaknom, Dening | Carmen, Sally super | 1 | 14 | 1a | NE | kom | 1 |  | 1 god. | 1 god. | 395.1 | 25% | 493.88 |  | S/I | SP, LJ | Kanekalon, modakrilikna vlakna, kombinacija akrilnitrila i vinilklorida kopolimerizacije. European Medical Devices Directive 93/42 EEC.
2339 | 063003172904 | Vlasulja za žene s dugim vlaknom 284 | Ellen Wille | Perike | Vlasulja za žene s dugim vlaknom, Ellen Wille | Branka-1271 | 1 | 14 | 1a | NE | kom | 1 |  | 1 god. | 1 god. | 395.1 | 25% | 493.88 |  | S/I | SP, LJ | Modakrilna vlakna, Nylon 15D, 30D, 40D, 70D, 80D, 100D, 210D, Spandex 420D, 800D, European Medical Devices Directive 93/42 EEC.
2340 | 063003173001 | Vlasulja za muškarce 284 | Viktoria | Otos | Vlasulja za muškarce, Viktoria | Vlasulja Ares | 1 | 14 | 1a | NE | kom | 1 |  | 1 god. | 1 god. | 329 | 25% | 411.25 |  | S/I | SP, LJ | Kanekalon, modakrilikna vlakna, kombinacija akrilnitrila i vinilklorida kopolimerizacije. European Medical Devices Directive 93/42 EEC.
2341 | 063003173002 | Vlasulja za muškarce 284 | DENING | Matrica-Pro | Vlasulja za muškarce, Dening | Tom | 1 | 14 | 1a | NE | kom | 1 |  | 1 god. | 1 god. | 329 | 25% | 411.25 |  | S/I | SP, LJ | Kanekalon, modakrilikna vlakna, kombinacija akrilnitrila i vinilklorida kopolimerizacije. European Medical Devices Directive 93/42 EEC.
2342 | 063003173101 | Vlasulja za djecu 284 | Viktoria | Otos | Vlasulja za djecu, Viktoria | Vlasulja Rosa | 1 | 14 | 1a | NE | kom | 1 | 1 god. | 1 god. |  | 329 | 25% | 411.25 |  | S/I | SP, LJ | Kanekalon, modakrilikna vlakna, kombinacija akrilnitrila i vinilklorida kopolimerizacije. European Medical Devices Directive 93/42 EEC.
2343 | 063003173102 | Vlasulja za djecu 284 | DENING | Matrica-Pro | Vlasulja za djecu, Dening | Saskia | 1 | 14 | 1a | NE | kom | 1 | 1 god. | 1 god. |  | 329 | 25% | 411.25 |  | S/I | SP, LJ | Kanekalon, modakrilikna vlakna, kombinacija akrilnitrila i vinilklorida kopolimerizacije. European Medical Devices Directive 93/42 EEC.
Pomagala za mjerenje protrombinskog vremena
2346 | 000000173200 | Uređaj za mjerenje PV u krvi 285 |  |  |  |  | 1 | 26 | 5 | NE | kom | 1 | 5 god. | 5 god. |  | 4771.65 | 5% | 5010.23 | IVD | S | SP, LJ | Instrument za elektrokemijsko određivanje Pva s humanim rekombinantnim tromboplastinom. Mjerenje unutar 1 minute. Memorijski kapacitet: 100 rezultata s datumom i vremenom. Potrebna 1 kapljica krvi (10µL), sveža kapilarna puna krv, ili venska puna krv bez antikoagulansa. Ugrađena kontrola kvalitete, integritet svake trakice se automatski provjerava. Kalibracija validirana direktno prema internacionalnoj referentnoj metodi. PV reagens, nizak ISI (oko 1.0), u skladu s preporukama WHO. Upute za održavanje i tehničke osobine na Hr jeziku. Proizvod registriran u RH.
2347 | 000000173300 | Trake za uređaj za mjerenje PV u krvi 285 |  |  |  |  | 1 | 26 | 5 | NE | kom | do 96 | 1 god. | 1 god. |  | 23.43 | 5% | 24.6 | IVD | S | SP, LJ | Stabilnost test trakica: 18 mjeseci na sobnoj temperaturi (+2 C do +30 C). Proizvod registriran u RH.

## Legenda i indikacije
LEGENDA
I | Individualno
S | Serijski
1 | Prijedlog nije potreban
1a | Odobrenje nije potrebno
2 | Specijalist ortoped/Specijalist ortopedije i traumatologije
3 | Specijalist fizikalne medicine i rehabilitacije
4 | Ugovorni isporučitelj
5 | Liječničko povjerenstvo Zavoda
6 | Specijalist kirurg
7 | Specijalist dječje kirurgije
8 | Opći kirurg s užom specijalizacijom iz traumatologije
9 | Liječničko povjerenstvo Direkcije
10 | Ovlašteni radnik Regionalnog ureda/Područne službe Zavoda
11 | Specijalist interne medicine
12 | Specijalist interne medicine, endokrinolog dijabetolog
13 | Specijalist pedijatar, endokrinolog dijabetolog
14 | Izabrani doktor (ugovorni liječnik primarne zdravstvene zaštite-liječnik opće/obiteljske medicine, pedijatar i ginekolog, sukladno djelatnosti za koju je sklopio ugovor sa Zavodom)
15 | Specijalist pedijatar
16 | Specijalist pedijatar, pulmolog
17 | Specijalist urolog
18 | Specijalist interne medicine, pulmolog
19 | Specijalist otorinolaringolog
20 | Liječnik, specijalist s edukacijom iz medicine spavanja
21 | Specijalist interne medicine, nefrolog
22 | Specijalist pedijatar, nefrolog
23 | Specijalist oftalmolog
24 | Specijalist dermatovenerolog
25 | Specijalist ginekolog
26 | Liječnik specijalist
27 | Specijalist interne medicine, gastroenterolog
28 | Specijalist educiran za enteralnu prehranu pacijenta
29 | Specijalist neurolog
30 | Specijalist neurokirurg
31 | Bolnički specijalist pedijatar, endokrinolog dijabetolog
32 | Bolnički specijalist interne medicine, endokrinolog dijabetolog ili bolnički specijalist endokrinologije i dijabetologije
SP | Specijalizirana prodavaonica
SPPD | Specijalizirana prodavaonica s proizvodnom dozvolom
LJ | Ljekarne
$ | Jedinična cijena obloge množi se s 400 kod obloga površine > 400 cm2. Ako se radi o oblogama za buloznu epidermolizu površine > 400 cm2, jedinična cijena obloge množi sa stvarnom površinom obloge.
DA+ | Osigurana osoba je obavezna vratiti pomagalo nakon prestanka potrebe za pomagalom samo ukoliko je od dana isporuke pomagala do dana obveze vraćanja pomagala prošlo manje od polovice vremena utvrđenog kao rok uporabe pomagala.
Ω | Samo za osigurane osobe do 18. godina života i osigurane osobe iznad 18. godina života na redovnom školovanju. Prilikom svakog preuzimanja nove tromjesečne količine baterija u RU/PS Zavoda osigurane osobe obvezno vraćaju Zavodu iskorištene baterije.
# | Ovisno o potrebama osigurane osobe unutar tromjesečnog razdoblja propisivanja, na potvrdi je moguće propisati i manje količine od najveće dozvoljene tromjesečne količine pomagala te propisati više potvrda, uz uvjet da količina propisanog pomagala ne premaši najveću dozvoljenu količinu za tromjesečno razdoblje propisivanja.
β | Jednokratno
γ | Djeca od navršene 4. godine života
δ | Djeca do navršene 8. godine života
INDIKACIJA ZA PRIMJENU
100 | Prva primjena bolnički, a sljedeća bolnički ili u ugovornoj specijalističkoj ordinaciji, timski, prema algoritmu rehabilitacijskih postupaka
101 | Samo kod primarne protetičke opskrbe.
102 | Zamjena kod istrošenosti (nemogućnosti uporabe)
103 | Prva primjena bolnički, prema algoritmu rehabilitacijskih postupaka, a sekundarna primjena i u ugovornoj specijalističkoj ordinaciji, stupanj aktivnosti određuje se u ugovornoj zdravstvenoj ustanovi
104 | Prva primjena bolnički, a sljedeća bolnički ili u ugovornoj specijalističkoj ordinaciji, timski, prema algoritmu rehabilitacijskih postupaka (za kratki bataljak, prisutnost stranog tijela, ožiljkasto tkivo, koštane prominencije)
105 | Zamjena kod istrošenosti (nemogućnosti uporabe) za potkoljenicu i natkoljenicu
106 | Zamjena kod istrošenosti (nemogućnosti uporabe) za potkoljenicu, natkoljenicu, te ortoprotezu
107 | Zamjena kod istrošenosti (nemogućnosti uporabe) za protezu potkoljenice, natkoljenice i kuka
108 | Kod rupture tetiva. Kod upalnih reumatoidnih bolesti.
109 | Kod kontrakture. Kod upalnih reumatskih bolesti.
110 | Statička ortoza: kod reumatoidnog artritisa, tetraplegije, prirođene mane, paralize ruke, teških artroza.
111 | Dinamička ortoza: u konzervativnom ili operacijskom liječenju lezija živaca i tetiva (modularna prilagodba)
112 | Kod kljenuti ruke, kao trajno stanje.
113 | Kod reumatoidnog artritisa, kljenuti ruke kao trajnog stanja.
114 | Kod kljenuti kao trajnog stanja, nakon rekonstrukcije rotatorne manžete ramenog zgloba i nakon stabilizacijskih zahvata.
115 | Za trajnu uporabu kod kljenuti kao trajnog stanja ili kod kroničnog instabiliteta kod upalnih reumatskih bolesti.
116 | Za kretanje, kroničnog instabiliteta kod upalne reumatske bolesti.
117 | Za kretanje, kod kljenuti stopala bilo koje geneze.
118 | Nakon puknuća postraničnih sveza koljena, nakon rekonstruktivnih zahvata ligamenata koljena, nakon šavova meniska, nakon transplantacije meniska.
119 | Kod djece u liječenju razvojnog poremećaja kuka.
120 | Kod stabilizacije konzervativno reponiranog kuka
121 | Iznimno, kod Legg-Calvé-Perthesove bolesti.
122 | Za kretanje, u pravilu, kod mlohave kljenuti bilo koje geneze.
123 | Za kretanje, u pravilu, kod mlohave kljenuti bilo koje geneze, osigurane osobe velike tjelesne težine.
124 | Za kretanje, u pravilu, kod mlohave kljenuti bilo koje geneze ako se ne može opskrbiti drugom orotozom, uz obrazloženje.
125 | Za kretanje, u pravilu, kod mlohave ili spastične kljenuti bilo koje geneze.
126 | Zamjena strremena
127 | Zamjena zgloba kuka
128 | Zamjena zgloba koljena
129 | Zamjena zgloba gležnja
130 | Zamjena metalne šine
131 | Zamjena plastične šine
133 | Indikacija se postavlja nakon ozljede.
134 | Kod ozljede ili patološkog prijeloma i nakon operativnog zahvata.
135 | Za imobilizaciju kralježnice kod ozljede, patološkog prijeloma, spondilodeze i atlantoaksijalne luksacije kod RA.
136 | Kod kifoze Cobbov kut veći od 50 stupnjeva, Risser do 4 kod prvog propisivanja
137 | Indikacija se postavlja pri i/ili spondilolistezi 2. stupnja, i/ili denzitometrijski dokazanoj osteoporozi, i/ili bolnim sindromima nakon kompresivne frakture kralježaka, i/ili temeljem najmanje tri egzacerbacije/ aktivacije bolnog sindroma u zadnjih godinu dana zabilježenih u zdravstvenoj dokumentaciji/popratnom pismu izabranog liječnika primarne zdravstvene zaštite ili vidljive u bolničkom informacijskom sustavu/elektroničkom zdravstvenom zapisu osigurane osobe.
138 | Za konzervativno liječenje prijeloma kralježnice.
139 | Kod idiopatske skolioze, Cobbov kut od 20 do 45 stupnjeva, Risser do 4 kod prvog propisivanja
140 | Kod adolescentne kifoze, Cobbov kut veći od 50 stupnjeva, Risser do 4 kod prvog propisivanja
141 | Za konzervativno liječenje prijeloma kralježnice L4-S1
143 | Primjena kod pareze šake nakon pozitivnog rezultata testiranja s FES. Za trajnu primjenu kao ortotsko pomagalo.
144 | Primjena kod pareze stopala nakon pozitivnog rezultata testiranja s FES. Za trajnu primjenu kao ortotsko pomagalo.
145 | Za osigurane osobe koji hodaju, Pes equinus, Pes equinovarus, skraćenje noge veće od 10 cm, te unutrašnja "U" cipela.
146 | Za osigurane osobe koje hodaju, Pes paralyticus (kod kljenuti stopala koju je moguće kontrolirati ortopedskom cipelom), kod nedostatka palca ili tri prsta stopala, ili nedostatak dijela nožja ili donožja (kada se ne koristi proteza), te skraćenje noge od 5 do 10 cm, individualna izrada.
147 | Za osigurane osobe koje hodaju, skraćenje noge od 1,5 do 5 cm kod djece i od 2,5 do 5 cm kod odraslih osiguranih osoba, te kod reumatskih bolesti s teškim deformitetima stopala i nožnog zgloba uz nemogućnost korištenja konfekcijske obuće, Pes excavatus, trofičke promjene s ulceracijom stopala ili elefantijazom kod koje se ne može nositi konfekcijska obuća, ukočen gornji nožni zglob ili više drugih zglobova, ortopedske cipele kao sastavni dio ortoze, te ortopedska cipela uz ortozu ukoliko nije moguće nositi konfekcijsku obuću.
149 | Za dugotrajnu pomoć pri hodanju osiguranim osobama s privremenim ili trajnim slabijim mobilitetom.
150 | Za osigurane osobe s privremenim invaliditetom nakon ozljede noge, za prebacivanje težine tijela s nogu na ruke i ramena
151 | Za osigurane osobe s hemiparezom.
152 | Za bolju pokretljivost i stabilnost pri kretanju teže pokretnih osiguranih osoba. Djeca do 7. godine - 4 noge.
153 | Za učenje hodanja za djecu s neurološkim ili ortopedskim smetnjama u razvoju koji nemaju adekvatnu vertikalnu kontrolu trupa i zdjelice
154 | Za osigurane osobe u terminalnom stadiju maligne bolesti, za bolesnike koji se privremeno ne mogu kretati sa štakama ili hodalicom zbog: nesraslog prijeloma donjeg ekstremiteta, kod amputacije do definitivnog rješenja mobilnosti. Izabrani doktor (14) pomagalo propisuje samo bolesnicima u terminalnom stadiju maligne bolesti.
155 | Kod osigurane osobe s trajnom onesposobljenosti kretanja uz priloženi klinički i funkcionalni status i medicinsko-tehnički mjerni list. Osiguranoj osobi s obostranom amputacijom nogu mogu se propisati invalidska kolica s težištem pomaknutim unazad
156 | Osiguranim osobama s visokom razinom aktivnosti u svakodnevnom životu koja samostalno mogu upravljati invalidskim kolicima, propisuju se aktivna invalidska kolica. Kod prve opskrbe timski, u rehabilitacijskoj ustanovi, sljedeća može i u ugovornoj specijalističkoj ordinaciji. Uz povijest bolesti i potvrdu o pomagalu obvezan i medicinsko-tehnički mjerni list.
157 | Za osigurane osobe s teškom hemiparezom i hemiplegijom. Za osigurane osobe koje su trajno onesposobljene. Uz povijest bolesti i potvrdu o pomagalu obavezan i medicinsko-tehnički mjerni list.
157a | Osiguranoj osobi koja zbog svoga kliničkog statusa i deformacija koštano zglobnog sustava ne može samostalno upravljati kolicima niti pravilno sjediti u kolicima, propisuju se kolica s posebnom prilagodbom za odrasle, odnosno posebnom prilagodbom za djecu
157b | Djeca koja zbog svoga kliničkog statusa i deformacija koštano zglobnog sustava ne mogu samostalno upravljati kolicima niti pravilno sjediti u kolicima, u dobi od 7 do 10 godina, a koja su na redovnom školovanju, ostvaruju pravo na samo jedna modularna dječja invalidska kolica za prilagodbu i pozicioniranje, umjesto na dvoja invalidska kolica s posebnom prilagodbom.
158 | Samo za osigurane osobe koje mogu sjediti. Stalna vezanost za kolica bez voljne aktivne motorike, s teškim poremećajem mišićnog tonusa-spastičnost ili hipotonija, s nekontroliranim pokretima i kontrakturama u zglobovima donjih udova za više od 45° ili (iznimka hipotona stanja) s luksacijom odnosno subluksacijom jednog ili obaju zglobova kuka, s deformacijama trupa, tj. skoliozom od više od 35° i kifozom iznad 45°, s asimetrijom prsnog koša i zdjelice, bez kontrole položaja glave i ne može upravljati invalidskim kolicima na ručni pogon za djecu ili odrasle, ili kolicima na elektromotorni pogon, ili je onemogućeno sjedenje u kolicima s posebnom prilagodbom. Prva opskrba isključivo stacionarno, timski propisuju specijalist ortoped/specijalist ortopedije i traumatologije i specijalist fizikalne medicine i rehabilitacje. Svaki sljedeći prijedlog za propisivanje invalidskih kolica s posebnom prilagodbom sjedišta, može se obavljati i u ugovornim zdravstvenim ustanovama, timski propisuju specijalist ortoped/specijalist ortopedije i traumatologije i specijalist fizikalne medicine i rehabilitacije. Osigurana osoba koja ostvari pravo na invalidska kolica s posebnom prilagodbom sjedišta ne može ostvariti pravo na dvoja invalidska kolica.
159 | Kod prve opskrbe timski u rehabilitacijskoj ustanovi, sljedeća može i u ugovornoj specijalističkoj ordinaciji, obavezno priložiti medicinsko-tehnički mjerni list
160 | Kod prve opskrbe stacionarno timski (specijalist fizikalne medicine i rehabilitacije i/ili specijalist ortoped/specijalist ortopedije i traumatologije i radni terapeut i fizioterapeut i psiholog) u ugovornoj rehabilitacijskoj ustanovi uz obvezno testiranje probne vožnje. Svaka sljedeća opskrba moguća je i u ugovornoj specijalističkoj ordinaciji. Kod svakog zahtjeva obavezno je priložiti: 1. medicinsko-tehnički mjerni list, 2. za djecu od navršene 12. do 18. godine uz pisanu suglasnost roditelja, skrbnika odnosno osobe kojoj je dijete dodijeljeno za samostalno korištenje elektromotornih kolica i 3. nalaz psihologa o sposobnosti samostalnog i sigurnog upravljanja predmetnim kolicima.
161 | Kod amputacija donjih ekstremiteta, hemiplegija i hemipareza, para i tetrapareza, kod osiguranih osoba koje za kretanje koriste invalidska kolica i nemaju potpuni gubitak senzibiliteta
162 | Kod promjene funkcionalnog statusa, kod deformacija lokomotornog sustava. Zamjena kod istrošenosti, nemogućnosti uporabe.
163 | Kod promjene funkcionalnog statusa. Zamjena kod istrošenosti, nemogućnosti uporabe.
164 | Uz obrazloženje
165 | Parapareza, tetrapareza, paraplegija, tetraplegija i obostrana natkoljenična amputacija
166 | Kod osiguranih osoba s tetraplegijom ASIA A i B, kod potpuno nepokretnih osiguranih osoba s neurološkim deficitom distalno od cervikotorakalnog prijelaza kao posljedica neurološke bolesti.
167 | a. Za osigurane osobe s paraplegijom. b. Za potpuno nepokretne osigurane osobe koje imaju dekubitalne ulceracije kože (stupanj 3-4).
168 | Osigurane osobe na jednoj dozi inzulina dnevno ili druge subkutane terapije za šećernu bolest, ostvaruju pravo na 100 komada, a osigurane osobe na dvije ili više doza inzulina dnevno ili druge subkutane terapije za šećernu bolest, ostvaruju pravo na najviše 200 komada.
169 | Za liječenje šećerne bolesti kod koje je potrebno više vrsta inzulina, za svaku vrstu inzulina odobrava se poseban injektor.
170 | Osigurane osobe na jednoj dnevnoj dozi inzulina ili drugoj subkutanoj terapiji za šećernu bolest ostvaruju pravo na 100 komada za 3 mjeseca. Osigurane osobe koje su na dvije dnevne doze inzulina ili na drugoj subkutanoj terapiji za šećernu bolest ostvaruju pravo na 200 komada za 3 mjeseca, a osigurane osobe na tri ili više dnevnih doza inzulina ili drugoj subkutanoj terapiji za šećernu bolest ostvaruju pravo na najviše 300 komada za 3 mjeseca.
171 | Za slijepe osigurane osobe s dijabetesom. Za precizno mjerenje šećera u krvi u liječenju šećerne bolesti za sve osigurane osobe koje primaju inzulin 2 i više puta dnevno
172 | Za osigurane osobe koje šećernu bolest liječe tabletama ili primaju inzulin jedan ili više puta dnevno, za mjerenje šećera u krvi. Uređaj osiguranim osobama koji šećernu bolest liječe tabletama predlaže i propisuje izabrani doktor. Uređaj osiguranim osobama koji primaju inzulin jedan ili više puta dnevno, kod prve opskrbe predlaže specijalist koji uvodi inzulinsku terapiju (specijalist interne medicine, endokrinolog dijabetolog; specijalist pedijatar, endokrinolog dijabetolog; specijalist opće/obiteljske medicine), a propisuje izabrani doktor. Osigurana osoba koja je ostvarila pravo na uređaj za neograničeno skeniranje razine glukoze u međustaničnoj tekućini uz dodatnu mogućnost mjerenja glukoze i ketona u krvi "FreeStyle Libre", ne ostvaruje pravo na set za brzo očitavanje koncentracije šećera u krvi.
173 | Sve osigurane osobe koje primaju inzulin jednom dnevno ostvaruju pravo na 50 trakica godišnje. Osigurane osobe koje primaju inzulin 2 i više puta dnevno, ostvaruju: djeca do 7 godina do 300 trakica godišnje, osiguranici od 7 do 18 godina do 200 trakica godišnje, osigurane osobe starije od 18 godina do 50 trakica godišnje. Osigurane osobe na peroralnoj terapiji antidijabeticima ne ostvaruju pravo na trakice.
174 | Osigurane osobe koje šećernu bolest liječe tabletama-ostvaruju pravo na 50 komada za 6 mjeseci, osigurane osobe koje primaju inzulin jednom dnevno ili su na drugoj subkutanoj terapiji za šećernu bolest ostvaruju pravo na 90 komada za 3 mjeseca, osigurane osobe koje primaju inzulin 2 puta dnevno ostvaruju pravo na 180 komada za 3 mjeseca, osigurane osobe koje primaju inzulin 3 puta dnevno ostvaruju pravo na 275 komada za 3 mjeseca, osigurane osobe koje primaju inzulin više od 3 puta dnevno ostvaruju pravo na najviše 375 komada za 3 mjeseca. Osigurane osobe ostvaruju pravo na pomagalo isključivo uz predočenje dnevnika ili softvera samokontrole. Iznimno, za trudnice na terapiji inzulinom, može se odobriti do 500 trakica za 3 mjeseca, a za djecu do 18. godine života s lošom regulacijom šećera u krvi koja su na terapiji inzulinom može se odobriti do 625 trakica za 3 mjeseca. Osigurana osoba koje je ostvarila pravo na uređaj za neograničeno skeniranje razine glukoze u međustaničnoj tekućini "FreeStyle Libre" i pripadajući senzor, ne ostvaruje pravo na dijagnostičke trakice za mjerenje glukoze u krvi uređajem i lancete za vađenje krvi iz prsta za kontrolu glukoze u krvi, jer su iste sadržane u kvartalnom setu. Osigurana osoba koje je ostvarila pravo na odašiljač za kontinuirano mjerenje glukoze "Medtronic MiniMed" i pripadajući senzor, ostvaruje pravo na najviše do 1475 komada godišnje dijagnostičkih trakica za mjerenje glukoze u krvi uređajem i na najviše do 1475 komada godišnje lanceta za vađenje krvi iz prsta za kontrolu glukoze u krvi.
174a | Za djecu do 18. godine života koja boluju od šećerne bolesti tip I, s lošom regulacijom šećera u krvi, te povišenim rizikom od razvoja dijabetičke ketoacidoze. Djeca do 18.godine života koja ostvaruju pravo na dijagnostičke trakice za mjerenje ketona u krvi uređajem, ne mogu ostvariti pravo na dijagnostičke trakice za mjerenje ketona i glukoze u urinu.
175 | Liječenje šećerne bolesti pomoću inzulinske pumpe.
176 | Za osigurane osobe s kolostomom
177 | Za osigurane osobe s kolostomom do 18. godine života.
178 | Za osigurane osobe s ileostomom
179 | Za osigurane osobe s ileostomom do 18. godine života.
180 | Za osigurane osobe s urostomom.
181 | Za osigurane osobe s urostomom do 18. godine života.
182 | Za osigurane osobe s ileostomom, uz herniju, pretilost, nepravilne konture trbuha ili uz blizinu ožiljkastog tkiva.
183 | Za osigurane osobe s kolostomom, ileostomom i urinostomom koje imaju oštećenu peristomalnu kožu, stomu nepravilnog oblika, koje imaju herniju, koje su pretile, koje imaju nepravilne konture trbuha ili je pločicu potrebno aplicirati u blizinu ožiljkastog tkiva. Primjenjuje se kada nema mogućnosti za korištenje standardne pločice.
184 | Za osigurane osobe s kolostomom i ileostomom uz herniju, pretilost, nepravilne konture trbuha ili blizina ožiljkastog tkiva.
185 | Za osigurane osobe s kolostomom, ileostomom i urostomom do 18. godine života.
186 | Za pomoć pri pražnjenju stolice.
187 | Za osigurane osobe na enteralnoj prehrani.
188 | Kod erozije kože oko stome.
189 | Za liječenje kože kod erozije kože oko stome, te kod parastomalnog dermatitisa.
190 | Za prevenciju postoperativno ili za osobe s hernijom kod kolostome, ileostome i urostome.
191 | Za uklanjanje ljepljivog sadržaja pločice i zaštitu kože.
192 | Osigurane osobe na enteralnoj prehrani. Ili radi davanja terapije enteralnim putem.
193 | Za intravensko davanje terapije i različitih infuzijskih otopina.
194 | Za osigurane osobe na parenteralnoj prehrani.
195 | Kod inkontinencije urina, za osigurane osobe alergične na lateks
196 | Kod inkontinencija urina. Kod neurogenog mjehura.
197 | Za podmazivanje i dezinfekciju uretre kod intermitentne samokateterizacije.
198 | Za pomoć pri samokateterizaciji.
199 | Kod dokazane alergije na lateks. Kod suženja uretre. Epididimitis. Kod kronične recidivirajuće urinarne infekcije dokumentirane medicinskom dokumentacijom kod izabranog doktora.
200 | Kod inkontinencije osoba starijih od 3 godine, tjelesna težina do 40 kilograma. Kod indikacija iz članka 50. Pravilnika o ortopedskim i drugim pomagalima.
201 | Kod inkontinencije osoba starijih od 3 godine. Osigurana osoba ostvaruje pravo kod indikacija iz članka 50.Pravilnika o ortopedskim i drugim pomagalima: 1. ili samo na niskoupijajuće pelene do najviše 400 kom, 2. ili na kombinaciju niskoupijajućih i visokoupijajućih pelena, količina pojedinih pomagala u kombinaciji računa se na način: broj niskoupijajućih pelena= (400xX%), broj visokoupijajućih pelena= (320xY%), s tim da X%+Y%=100%, a ukupan maksimalan broj pomagala u kombinaciji uvijek je manji od 400 komada 3. ili na kombinaciju niskoupijajućih pelena i anatomskih uložaka, količina pojedinih pomagala u kombinaciji računa se na način: broj niskoupijajućih pelena= (400xX%), broj anatomskih uložaka= (275xY%), s tim da je X%+Y%=100%, a ukupan maksimalan broj pomagala u kombinaciji uvijek je manji od 400 komada.
202 | Kod inkontinencije osiguranih osoba starijih od 3 godine. Osigurana osoba ostvaruje pravo kod indikacija iz članka 50. Pravilnika o ortopedskim i drugim pomagalima: 1. ili samo na visokoupijajuće pelene do najviše 320 kom, 2. ili na kombinaciju visokoupijajućih pelena i niskoupijajućih pelena, količina pojedinih pomagala u kombinaciji računa se na način: broj visokoupijajućih pelena= (320 x X%), broj niskoupijajućih pelena= (400xY%), s tim da X%+Y%=100%, a ukupan maksimalan broj pomagala u kombinaciji uvijek je manji od 400 komada, 3. ili na kombinaciju visokoupijajućih pelena i anatomskih uložaka, količina pojedinih pomagala u kombinaciji računa se na način: broj visokoupijajućih pelena= (320 x X%), broj anatomskih uložaka= (275 x Y%), s tim da X%+Y%=100%, a ukupan maksimalan broj pomagala u kombinaciji uvijek je manji od 320 komada.
203 | Kod inkontinencije osiguranih osoba starijih od 7 godina. Osigurana osoba ostvaruje pravo kod indikacija iz članka 50. Pravilnika o ortopedskim i drugim pomagalima: 1. ili samo na visokoupijajuće, ekstravelike pelene do najviše 320 kom, 2. ili na kombinaciju visokoupijajućih, ekstravelikih pelena i anatomskih uložaka, količina pojedinih pomagala u kombinaciji računa se na način: broj visokoupijajućih, ekstravelikih pelena= (320 x X%), broj anatomskih uložaka= (275 x Y%), s tim da X%+Y%=100%, a ukupan maksimalan broj pomagala u kombinaciji uvijek je manji od 320 komada
204 | Kod inkontinencije osiguranih osoba starijih od 7 godina. Osigurana osoba ostvaruje pravo kod indikacija iz članka 50. Pravilnika o ortopedskim i drugim pomagalima: 1. ili samo na anatomske uloške do najviše 275 komada, 2. ili u kombinaciji s pelenama na način kako je objašnjeno u indikacijama 201, 202 i 203
205 | Kod inkontinencije stolice i urina. Osigurane osobe koje po Barthelovom indeksu potpuno ovise o tuđoj pomoći ostvaruju pravo na do 90 komada na 3 mjeseca; osigurane osobe koje se samokateteriziraju ostvaruju pravo na 30 komada u 3 mjeseca. Kod indikacija iz članka 50. Pravilnika o ortopedskim i drugim pomagalima.
206 | Obilna eksudacija II - IV stupanj dekubitusa, potkoljenični vrijed, dijabetičko stopalo, opekline do 2b stupnja, pilonidalni sinus. Ukoliko nakon 3 mjeseca terapije oblogama za rane nema znakova cijeljenja rane, liječnik obiteljske medicine ili specijalist pedijatar, obavezan je osiguranu osobu uputiti na specijalistički pregled specijalistu dermatovenerologu. Ukoliko niti nakon 6 mjeseci terapije oblogama za rane nema znakova cijeljenja rane, obustavlja se terapijska primjena obloga za rane.
207 | Tamponiranje kaviteta, obilna eksudacija II - IV stupanj dekubitusa, potkoljenični vrijed, dijabetičko stopalo, opekline do 2b stupnja, pilonidalni sinus.
208 | Inficirane rane, obilna eksudacija, II - IV stupanj dekubitusa, potkoljenični vrijed, dijabetičko stopalo, opekline do 2b stupnja, pilonidalni sinus. Maksimalna duljina trajanja terapije oblogama za rane s dodatkom srebra ili aktivnog ugljena je 3 mjeseca.
209 | Tamponiranje kaviteta, inficirane rane, obilna eksudacija, II - IV stupanj dekubitusa, potkoljenični vrijed, dijabetičko stopalo, opekline do 2b stupnja, pilonidalni sinus.
210 | Obilna eksudacija II - IV stupanj dekubitusa, potkoljenični vrijed, dijabetičko stopalo, opekline do 2b stupnja, pilonidalni sinus. Ukoliko nakon 3 mjeseca terapije oblogama za rane nema znakova cijeljenja rane, liječnik obiteljske medicine ili specijalist pedijatar, obavezan je pacijenta uputiti na specijalistički pregled specijalistu dermatovenerologu. Ukoliko niti nakon 6 mjeseci terapije oblogama za rane nema znakova cijeljenja rane, obustavlja se terapijska primjena obloga za rane.
211 | Tamponiranje kaviteta, obilna eksudacija II - IV stupanj dekubitusa, potkoljenični vrijed, dijabetičko stopalo, opekline do 2b stupnja, pilonidalni sinus.
212 | Inficirane rane, obilna eksudacija, II - IV stupanj dekubitusa, potkoljenični vrijed, dijabetičko stopalo, opekline do 2b stupnja, pilonidalni sinus. Maksimalna duljina trajanja terapije oblogama za rane s dodatkom je 3 mjeseca.
212a | Inficirane rane, obilna eksudacija, II - IV stupanj dekubitusa, potkoljenični vrijed, dijabetičko stopalo, pilonidalni sinus. Maksimalna duljina trajanja terapije oblogama za rane s dodatkom je 3 mjeseca.
213 | Tamponiranje kaviteta, inficirane rane, obilna eksudacija, II - IV stupanj dekubitusa, potkoljenični vrijed, dijabetičko stopalo, opekline do 2b stupnja, pilonidalni sinus.
213a | Tamponiranje kaviteta, inficirane rane, obilna eksudacija, II - IV stupanj dekubitusa, potkoljenični vrijed, dijabetičko stopalo, pilonidalni sinus.
214 | Slabija i srednja eksudacija, kao primarna obloga za I - IV stupanj dekubitusa, potkoljenični vrijed i dijabetičko stopalo ili kao sekundarna obloga za III i IV stupanj dekubitusa, potkoljenični vrijed, dijabetičko stopalo. Ukoliko nakon 3 mjeseca terapije oblogama za rane nema znakova cijeljenja rane, liječnik obiteljske medicine ili specijalist pedijatar, obavezan je pacijenta uputiti na specijalistički pregled specijalisti dermatovenerologu. Ukoliko niti nakon 6 mjeseci terapije oblogama za rane nema znakova cijeljenja rane, obustavlja se terapijska primjena obloga za rane.
214a | Primarna obloga za kronične rane, veličine do 5 cm u promjeru, koje sporo zacjeljuju: vrijedovi na nogama, vrijedovi uzrokovani pritiskom I-III stupnja te dijabetički vrijedovi, sa slabijom ili srednjom eksudacijom. Ukoliko nakon 3 mjeseca terapije oblogama za rane nema znakova cijeljenja rane, obustavlja se terapijska primjena obloga za rane.
215 | Za inficirane rane, jača eksudacija praćena neugodnim mirisom kod dekubitusa, potkoljeničnog vrijeda, dijabetičkog stopala, opeklina. Maksimalna duljina trajanja terapije oblogama za rane s dodatkom srebra ili aktivnog ugljena je 3 mjeseca.
216 | Srednja do jaka eksudacija, primarna obloga za II stupanj dekubitusa, potkoljenični vrijed, dijabetičko stopalo ili kao sekundarna obloga za III - IV stupanj dekubitusa, potkoljenični vrijed, dijabetičko stopalo. Ukoliko nakon 3 mjeseca terapije oblogama za rane nema znakova cijeljenja rane, liječnik obiteljske medicine ili specijalist pedijatar, obavezan je pacijenta uputiti na specijalistički pregled specijalisti dermatovenerologu. Ukoliko niti nakon 6 mjeseci terapije oblogama za rane nema znakova cijeljenja rane, obustavlja se terapijska primjena obloga za rane.
217 | Za inficirane rane, srednja do jaka eksudacija, kao primarna obloga za II-IV stupanj dekubitusa, potkoljenični vrijed, dijabetičko stopalo ili za tamponiranje kaviteta. Maksimalna duljina trajanja terapije oblogama za rane s dodatkom srebra ili aktivnog ugljena je 3 mjeseca.
218 | Rane koje eksudiraju: dekubitus, potkoljenični vrijed, dijabetičko stopalo, opekline i bulozna epidermoliza. Ukoliko nakon 3 mjeseca terapije oblogama za rane nema znakova cijeljenja rane, liječnik obiteljske medicine ili specijalist pedijatar, obavezan je pacijenta uputiti na specijalistički pregled specijalisti dermatovenerologu. Ukoliko niti nakon 6 mjeseci terapije oblogama za rane nema znakova cijeljenja rane, obustavlja se terapijska primjena obloga za rane.
219 | Za osobe koje boluju od bulozne epidermolize.
220 | Minimalna do jaka eksudacija za inficirane i bolne rane, I do IV stupanj dekubitusa, potkoljenični vrijed, dijabetičko stopalo, opekline, bulozna epidermoliza, komplikacije radijacijskog dermatitisa. Samo kod radijacijskog dermatitisa, bulozne epidermolize te kod bolesnika s potpunim gubitkom motorike/osjeta (ASIA A) - prva metoda izbora. Kod rana druge etiologije, koristi se kao druga metoda liječenja, nakon neuspješnog liječenja drugim oblogama za rane. Maksimalna duljina trajanja terapije oblogama za rane s dodatkom srebra ili aktivnog ugljena je 3 mjeseca.
221 | Za debridman nekrotične rane
222 | Za rane čistog dna i rubova u fazi cijeljenja.
223 | Za popunjavanje defekta rane.
224 | Za osigurane osobe s kroničnom, globalnom respiratornom insuficijencijom koje mogu biti na kućnoj njezi, koje su trajno ovisne o mehaničkoj ventilaciji.
225 | Rezervni dijelovi za respirator.
226 | Kod osiguranih osoba s traheostomom.
227 | Kod djece s traheostomom.
228 | Za fiksaciju kanile kod djece s traheostomom.
229 | Za fiksaciju kanile kod odraslih osiguranih osoba s traheostomom.
230 | Za govor za osigurane osobe s traheostomom.
231 | Za osigurane osobe kojima je potrebna terapija kisikom zbog bolesti ili stanja koja dovode do smanjenja respiratorne površine i insuficijencije pluća (KOBP, kronični bronhitis, zastoj srca, emfizem, cistična fibroza, astma, maligne - primarne i sekundarne i druge bolesti). Kod dugotrajnog liječenja u kući, unutar 24 sata potreba za kisikom najmanje 16 sati, uz priloženi nalaz analize plinova prije i uz terapiju kisikom. Uređaj se propisuje na period od 6 godina ili na 35,000 radnih sati kontinuiranog rada.
231a | Samo kod prve opskrbe i kod povećane količine obavezno predlaže specijalist pedijatar, pulmolog ili specijalist interne medicine, pulmolog.
232 | Za inhalacijsku terapiju. Za nadopunu kisikom zbog deficita kisika u organizmu, najčešće radi (KOBP, kronični bronhitis, astma, emfizem, neuromišićne bolesti, maligne bolesti ili druge bolesti s plućnim komplikacijama.)
233 | Rezervni dio za koncentrator kisika.
234 | KOBP - priložiti nalaze plućne funkcije (spirometrije, difuzije i pletizmografije), kod maligne bolesti s posljedičnom laringektomijom. Osigurane osobe koje boluju od cistične fibroze, ostvaruju pravo na inhalator svake 2 godine.
235 | Kod traheotomije i kod pojačane sekrecije traheotomiranih osoba. Osigurane osobe starije od 18 godina ostvaruju pravo na 275 aspiracijskih katetera/aspiracijskih katetera Ch 8 - 10 u 3 mjeseca, osobe do 18 godina ostvaruju pravo na do 450 aspiracijskih katetera/aspiracijskih katetera Ch 8 - 10 u 3 mjeseca. Nepokretne traheotomirane osobe, potpuno ovisne o tuđoj pomoći, te osobe koje boluju od spinalne mišićne atrofije ostvaruju pravo na do 900 aspiracijskih katetera/aspiracijskih katetera Ch 8 - 10 u 3 mjeseca.
236 | Opstrukcijska ili centralna apneja tijekom spavanja. 1) Dijagnoza potvrđena polisomnografskim/poligrafskim cjelonoćnim snimanjem u specijaliziranom Laboratoriju za poremećaje spavanja ili Centru za medicinu spavanja. 2) AHI indeks veći od 30 puta na sat s trajanjem pojedinačnih epizoda najmanje 10 sekundi ili, ukoliko je AHI indeks od 15 do 30 puta na sat s trajanjem pojedinačnih epizoda najmanje 10 sekundi, osigurana osoba mora imati najmanje 3 simptoma, i to po jedan iz 3 od 4 sljedeće navedene skupine: a) dokumentacija o prekomjernoj pospanosti tijekom dana, koja dovodi do smanjene učinkovitosti na poslu i promjene raspoloženja, b) hipertenzija, c) TIA, CVI, srčano zatajenje ili infarkt miokarda (dovoljan 1 simptom) d) pretilost (BMI veći od 30) 3) Potvrđena djelotvornost CPAP uređaja.
237 | Rezervni dio za bocu za kisik.
238 | Samo za osigurane osobe koje su u radnom odnosu i za djecu na redovnom školovanju. Propisuje se isključivo u Dječjoj bolnici Srebrnjak i u Specijalnoj bolnici za plućne bolesti, Zagreb.
239 | Kod osiguranih osoba kod kojih je potrebno monitoriranje srčane frekvencije i koncentracije kisika u arterijskoj krvi. Kod osiguranih osoba koje koriste koncentrator kisika, tj. koje su na terapiji kisikom (KOBP, kronični bronhitis, astma, emfizem, neuromišićne bolesti, maligne bolesti ili druge bolesti s plućnim komplikacijama.)
240 | Za osigurane osobe koji koriste puls oksimetar.
241 | Za ventilaciju pluća kod osiguranih osoba s respiratornim teškoćama.
242 | Za osigurane osobe na kućnoj hemodijalizi
243 | Za osigurane osobe na peritonejskoj dijalizi
243a | Osigurana osoba ostvaruje pravo na pomagala kod jednostrane i obostrane afakije ili sfernih ametropija većih od 9 dioptrija.
243b | Osigurana osoba ostvaruje pravo na pomagalo kod jednostrane ili obostrane afakije, sfernih ametropija većih od 3 dioptrije i astigmatizma većeg od 2 cilindra. Pomagalo se može propisati i djeci do navršenih 18 godina života zbog kratkovidnosti, odnosno dalekovidnosti bez obzira na vrstu i stupanj nepravilnosti vida. Kod jednostrane dioptrije preko +3,00 dsph moguće obostrano propisivanje plastičnih leća.
244 | Slabovidna osigurana osoba koja optimalnom korekcijom lećama ili kontaktnim lećama na oku s boljim vidnim poljem ima oštrinu vida manju od 30%, ali bolju od osjeta svjetla ili vidno polje uže od 30° na oku s boljim vidnim poljem ima pravo na teleskopske leće. Osigurana osoba ima pravo na teleskopske leće i u slučaju kada uz optimalnu korekciju oštrine vida lećama ili kontaktnim lećama oštrina vida ne prelazi 30% na oku s boljom oštrinom vida. Kliničke indikacije za propisivanje teleskopskih leća su organsko (slabovidnost-ambliopija) oštećenje centralnog vida.
244a | Osigurana osoba ima pravo na prizmu u kombinaciji s lećom odgovarajuće dioptrije za blizinu, odnosno daljinu zbog diplopije, odnosno u kombinaciji sa staklom sa ili bez dioptrije zbog strabizma.
245 | Osigurana osoba ima pravo na tamna stakla bez dioptrije u slučaju potpune sljepoće, odnosno trajne unakaženosti vanjskog dijela oka, kroničnog uveitisa, retinitisa, aniridije, koloboma šarenice izvan razine ruba gornje vijeđe i albinizma.
246 | Osigurana osoba ima pravo na prozirno staklo bez dioptrije zbog strabizma, odnosno u slučaju nepravilnosti vida samo jednog oka.
247 | Osigurana osoba ima pravo na kontaktne leće zbog sljedećih indikacija: 1. keratokonusa, 2. jednostrane, odnosno obostrane afakije, 3. anizometropije veće od 3 dioptrije, 4. sfernih ametropija većih od 5 dioptrija ili astigmatizma većeg od 2 cilindra gdje se korekcijskim staklima ne može postići oštrina vida 1.0,5 aniridije, 6. koloboma šarenice izvan razine ruba gornje vijeđe, 7. albinizma, 8 iregularnog astigmatizma.
248 | Osigurana osoba ima pravo na očnu protezu : 1. punu, zbog anoftalmusa, 2. ljuskastu, zbog djelomičnog odstranjenja ili atrofije očne jabučice, 3. orbitalnu, zbog unakaženja vanjskih dijelova oka i nedostatka očne jabučice, odnosno nakon egzenteracije orbite. osigurana osoba kojoj je izvršena enukleacija očne jabučice ili ima atrofiju očne jabučice ima pravo na privremenu prilagođavajuću očnu protezu.
249 | Osigurana osoba ima pravo na očnu protezu : 1. punu, zbog anoftalmusa, 2. ljuskastu, zbog djelomičnog odstranjenja ili atrofije očne jabučice, 3. orbitalnu, zbog unakaženja vanjskih dijelova oka i nedostatka očne jabučice, odnosno nakon egzenteracije orbite. Osigurana osoba kojoj je izvršena enukleacija očne jabučice ili ima atrofiju očne jabučice ima pravo na privremenu prilagođavajuću očnu protezu. Kod enoftalmusa bulbusa.
250 | Osigurana osoba ima pravo na očnu protezu : 1. punu, zbog anoftalmusa, 2. ljuskastu, zbog djelomičnog odstranjenja ili atrofije očne jabučice, 3. orbitalnu, zbog unakaženja vanjskih dijelova oka i nedostatka očne jabučice, odnosno nakon egzenteracije orbite. osigurana osoba kojoj je izvršena enukleacija očne jabučice ili ima atrofiju očne jabučice ima pravo na privremenu prilagođavajuću očnu protezu. Kod nepravilne konjuktivalne vrećice, ožiljaka, stanja nakon plastičnih rekonstruktivnih zahvata.
251 | Osigurana osoba ima pravo na očnu protezu : 1. punu, zbog anoftalmusa, 2. ljuskastu, zbog djelomičnog odstranjenja ili atrofije očne jabučice, 3. orbitalnu, zbog unakaženja vanjskih dijelova oka i nedostatka očne jabučice, odnosno nakon egzenteracije orbite. Osigurana osoba kojoj je izvršena enukleacija očne jabučice ili ima atrofiju očne jabučice ima pravo na privremenu prilagođavajuću očnu protezu. Kod tumora kostiju orbite.
252 | Svjetlosni signalizator plača djeteta odobrava se osiguranoj osobi - jednom od roditelja koji ima potpuni gubitak sluha do navršene sedme godine života djeteta.
252a | Za slijepe osigurane osobe od 6. godine života.
253 | Obavezno priložiti potvrdu o završenom školovanju iz Brailleevog pisma te preporuku Hrvatskog saveza slijepih ili temeljne udruge Hrvatskog saveza slijepih ili Centra za odgoj i obrazovanje "Vinko Bek" da je osigurana osoba sposobna služiti se Brailleevim pismom.
254 | Za vrijeme redovnog školovanja a o tome obavezno priložiti potvrdu i preporuku Hrvatskog saveza slijepih.
255 | Za vrijeme redovnog školovanja te prekvalifikacije a o tome obavezno priložiti potvrdu o završenom školovanju iz Brailleevog pisma te preporuku Hrvatskog saveza slijepih ili temeljne udruge Hrvatskog saveza slijepih da je osigurana osoba sposobna služiti se Brailleevim pismom.
256 | Za sve slijepe osigurane osobe
257 | Umjesto Brailleeve elektroničke bilježnice za slijepe za djecu na redovnom školovanju, te osobe na prekvalifikaciji. Za osigurane osobe s vidnom oštrinom manjom od 20% koje se nalaze na redovnom školovanju i prekvalifikaciji.
258 | Nagluhost od 40 do 93 dB
259 | Kontraindikacija je kronična upalna promjena
260 | Kontraindikacija su kronične upalne promjene vanjskog zvukovoda uha, egzostoze i druge malformacije
261 | Kod malformacije uške ili druga nemogućnost za zaušno nošenje pomagala, nagluhost 93 dB i više
262 | Kod malformacije ili potpune opstrukcije zvukovoda. Kod provodnog gubitka sluha.
263 | Osigurana osoba s obostranim trajnim gubitkom sluha predškolska dob (od navršenih pet godina života), te za vrijeme redovnog školovanja uz predočenje potvrde.
264 | Za osigurane osobe koje imaju ugrađenu umjetnu pužnicu. Ukoliko osigurana osoba realizira pravo na pomagalo "Punjač baterija sa dvije baterije za punjenje govornog procesora" ista ostvaruje pravo na izdavanje najviše do 24 komada pomagala generičkog naziva "Baterije za govorni procesor" u 3 mjeseca, za vrijeme trajanja roka uporabe pomagala "Punjač baterija sa dvije baterije za punjenje govornog procesora" (5 godina).
264a | Svjetlosna ili vibracijska budilica odobrava se osiguranoj osobi s potpunim gubitkom sluha.
264b | Telefaks uređaj odobrava se osiguranoj osobi s potpunim gubitkom sluha koja ima navršenih 14 godina života. Osigurana osoba obvezna je priložiti pisanu izjavu o članovima zajedničkog kućanstva s njihovim osobnim podacima (ime, prezime, adresa i broj osigurane osobe u Zavodu). Ako u zajedničkom kućanstvu živi više osoba s potpunim gubitkom sluha pomagalo se odobrava samo jednoj osiguranoj osobi u tom kućanstvu.
265 | Za osigurane osobe koje su izgubile sposobnost glasnog govora
266 | Totalna laringektomija. Nakon ugradnje proteze odobrava se jedna rezervna proteza, a svaka slijedeća uz medicinski evidentiranu ugradnju prethodno odobrene proteze. Osigurana osoba koja je ostvarila pravo na govornu protezu ne može istovremeno ostvariti pravo na pomagalo za glasni govor, osim u slučaju kada iz medicinsko tehničkih razloga ne može koristiti već odobrenu govornu protezu.
267 | Kod osiguranih osoba koje su ostvarile pravo na govornu protezu
268 | Nakon totalne laringektomije, trajna traheostoma
269 | Osigurana osoba ostvaruje pravo na pomagalo samo kod prve opskrbe
270 | Kod trajnog neuroškog deficita uz obrazloženje indikacije i klinički status
271 | Kod definitivnih stanja lokomotornog sustava, ako osigurana osoba koja nije inkontinentna ne ispunjava uvjete za invalidska kolica s toaletnim dodatkom
272 | Za vožnju invalidskih kolica na ručni pogon
273 | Kod limfedema. Ako postoji medicinska indikacija obostrano, osigurana osoba ostvaruje pravo na dvostruku količinu.
274 | Kao kompresivna terapija kod ulcusa crurisa koji je u tretmanu pokrivalima, te kod dokazane tromboze, limfedema, varikoziteta II i III stupnja. Za liječenje opekotina. Ako postoji medicinska indikacija obostrano, osigurana osoba ostvaruje pravo na dvostruku količinu.
275 | Za sprečavanje nastajanja hipertrofčnih i keloidnih ožiljaka nakon plastičnih rekonstrukcija. Ako postoji medicinska indikacija obostrano, osigurana osoba ostvaruje pravo na dvostruku količinu.
275a | Za sprečavanje nastajanja hipertrofčnih i keloidnih ožiljaka nakon plastičnih rekonstrukcija. Ako postoji medicinska indikacija obostrano, osigurana osoba ostvaruje pravo na dvostruku količinu. Komplet se odnosi na 1 elastičnu masku za lice kod keloida ili 6 silikonskih pločica ili 6 silikonskih gelova.
276 | Ingvinalne, femoralne, skrotalne kile koja se ne može operacijski izliječiti
277 | Pupčana kila koja se ne može operacijski izliječiti
278 | Za pupčanu kilu.
279 | Za trbušnu kilu
280 | Za trudnice sa izričito slabom trbušnom stjenkom
281 | Nakon amputacije dojke, nakon operacije, privremena, prilagođavajuća. U slučaju obostrane amputacije, osigurana osoba ostvaruje pravo na dvostruku količinu.
282 | Nakon amputacije dojke, nakon nošenja privremene dojke. Propisuje se sukladno kliničkom statusu, nakon zacjeljivanja rane. U slučaju obostrane amputacije, osigurana osoba ostvaruje pravo na dvostruku količinu.
283 | Odobrava se osiguranoj osobi kod amputacije dojke
284 | Privremeni ili trajni gubitak kose (kao posljedice zračenja kemoterapije, hormonalne disfunkcije ili kod skalpiranja kože glave radi ozljede)
285 | Za djecu do 18 godina koja su na trajnoj antikoagulantnoj terapiji i moraju kontrolirati protrombinsko vrijeme najmanje jedan puta tjedno.
286 | 1. Akromatopsija - (utvrđena nakon obrade prema pravilima struke od strane odgovarajuće educiranog specijaliste oftamologa, zaposlenog na Klinici) - moguće je odobriti 1 okvir za naočale za filtere za pojačavanje kontrasta s filterima za pojačavanje kontrasta, s polarizacijom, za vanjski prostor u uvjetima najčešćeg korištenja i 1 okvir za naočale za filtere za pojačavanje kontrasta s filterima za pojačavanje kontrasta, bez polarizacije, za korištenje u zatvorenom prostoru, na period od 2 godine. Iznimno, uz detaljno obrazloženje oftamologa, može se umjesto filtera za pojačavanje kontrasta, s polarizacijom, za vanjski prostor u uvjetima najčešćeg korištenja, ostvariti pravo na fotosenzibilne filtere za pojačavanje kontrasta, s polarizacijom.
Ukoliko, unutar perioda od 2 godine dođe do promjene dioptrije za ≥+/-1 dioptrije, moguće je odobriti nove filtere za pojačavanje kontrasta uz korištenje istih okvira za naočale za filtere za pojačavanje kontrasta.
2. Albinizam - (utvrđen nakon obrade prema pravilima struke od strane odgovarajuće educiranog specijaliste oftamologa, zaposlenog na Klinici) – odobrava se 1 okvir za naočale za filtere za pojačavanje kontrasta s filterima za pojačavanje kontrasta, s polarizacijom, za vanjski prostor u uvjetima najčešćeg korištenja, na period od 2 godine. Ukoliko, unutar perioda od 2 godine dođe do promjene dioptrije za ≥+/-1 dioptrije, moguće je odobriti nove filtere za pojačavanje kontrasta uz korištenje istih okvira za naočale za filtere za pojačavanje kontrasta.
287 | Ukoliko osigurana osoba realizira pravo na pomagalo "Punjač baterija sa dvije baterije za punjenje govornog procesora" ista ostvaruje pravo na izdavanje najviše do 24 komada pomagala generičkog naziva "Baterije za govorni procesor" u 3 mjeseca, za vrijeme trajanja roka uporabe pomagala "Punjač baterija sa dvije baterije za punjenje govornog procesora" (5 godina).
288 | Za osigurane osobe starosti do 18. godine života. Za kretanje, kod spastične kljenuti bilo koje geneze. Obavezna provjera funkcionalnosti pomagala, medicinski dokumentirana. Ukoliko osigurana osoba ostvari pravo na VAHO ortozu ne može ostvariti pravo na HKAFO ortozu.
289 | Za osigurane osobe koje su opskrbljene koncentratorom kisika, kao rezervna opskrba.
290 | Bolesti epitela rožnice: 1.bulozna keratopatija, 2.recidivirajuće erozije rožnice, 3.ostali defekti rožnice koji ne reagiraju na ostale oblike liječenja (keratopatije).
291 | Dijelovi respiratora HT50 koji se mijenjaju nakon 10.000 sati rada ili nakon 2 godine ili alarma uređaja kod približnih sati rada.Rad i testiranje do 5 sati.
292 | Dijelovi respiratora HT50 koji se mijenjaju nakon 20.000 sati rada ili alarma uređaja kod približnih sati rada. Rad i testiranje do 6 sati.
293 | Dijelovi respiratora Trilogy 100 koji se mijenjaju nakon 17500 sati rada ili nakon 2 godine. Rad i testiranje do 8 sati.
294 | Dio respiratora Astral 100 koji se mijenja nakon 2 godine. Rad i testiranje do 4 sata.
295 | Dijelovi respiratora Astral 100 koji se mijenjaju nakon 35.000 sati rada. Rad i testiranje do 6 sati.
296 | Kod inkontinencije osiguranih osoba starijih od 7 godina. Osigurana osoba ostvaruje pravo na pomagalo u količini do 10 komada za razdoblje od 3 mjeseca. Kod indikacija iz članka 50. Pravilnika o ortopedskim i drugim pomagalima.
297 | Za debridman nekrotične rane s naslagama (venski i arterijski ulkus, dijabetički ulkus, dekubitalni ulkus). Propisuje se jednokratno, do najviše 5 komada po rani. Opetovano propisivanje nije indicirano, već je potrebno promijeniti modalitet liječenja.
298 | Kod traheotomije i kod pojačane sekrecije traheotomiranih osoba.
299 | Odobrava se kao potrošni materijal osiguranim osobama koje ostvaruju pravo na aspirator za kućnu uporabu.
300 | Kod svake opskrbe stacionarno, timski (specijalist fizikalne medicine i rehabilitacije i/ili specijalist ortoped/specijalist ortopedije i traumatologije i radni terapeut i fizioterapeut i psiholog) u ugovornoj rehabilitacijskoj ustanovi. Isporuka pomagala uvijek u ustanovi propisivanja pomagala uz obvezno učenje vožnje i ocjenu funkcionalnosti pomagala. Kod svakog zahtjeva obavezno priložiti: 1. medicinsko-tehnički mjerni list,2. za djecu od navršene 12. do 18. godine pisanu suglasnost roditelja, skrbnika odnosno osobe kojoj je dijete dodijeljeno za korištenje elektromotornih kolica i 3. nalaz psihologa o sposobnosti sigurnog upravljanja predmetnim kolicima.
301 | Za osigurane osobe Zavoda s neuromuskularnim bolestima i nemogućnošću izbacivanja sekreta, starosti do 18. godine života, koje su opskrbljene respiratorom za kućnu uporabu. Ukoliko je osoba ostvarila pravo na pomagalo do 18. godine života na teret sredstava Zavoda, na isto ostvaruje pravo i nakon navršene 18. godine. Ukoliko je osoba ostvarila pravo na mehanički insuflator/eksuflator za kućnu uporabu ili obnovljeni mehanički insuflator/eksuflator za kućnu uporabu, ista ne ostvaruje pravo na aspirator za kućnu uporabu niti na aspiracijske katetere, aspiracijske katetere Ch8-10 i filter za osobni aspirator.
302 | Za osigurane osobe Zavoda opskrbljene mehaničkim insuflatorom/eksuflatorom za kućnu uporabu na teret sredstava Zavoda. Ukoliko je osigurana osoba ostvarila pravo na potrošni materijal do 18.godine, isto ostvaruje i nakon navršene 18.godine. Za odobravanje seta potrošnog materijala za mehanički insuflator/eksuflator potrebno je Liječničkom povjerenstvu Direkcije dostaviti najmanje jedan puta godišnje ispis SD kartice uređaja na kojem mora biti vidljivo kako se pomagalo koristi u prosjeku minimalno 4 puta dnevno.
303 | Odobrava se jednokratno, nakon isteka jamstvenog roka za mehanički insuflator/ eksuflator , u slučaju eventualne, dokumentirano opravdane potrebe popravka u roku uporabe pomagala.
304 | Rane koje eksudiraju: dekubitus, potkoljenični vrijed, dijabetičko stopalo i opekline. Ukoliko nakon 3 mjeseca terapije oblogama za rane nema znakova cijeljenja rane, liječnik opće/obiteljske medicine ili specijalist pedijatar, obavezan je pacijenta uputiti na specijalistički pregled specijalisti dermatovenerologu. Ukoliko niti nakon 6 mjeseci terapije oblogama za rane nema znakova cijeljenja rane, obustavlja se terapijska primjena obloga za rane.
305 | Za osigurane osobe do navršene 8. godine života koje boluju od šećerne bolesti i primaju inzulin putem inzulinske pumpe te i dalje imaju lošu regulaciju glikemije (HbA1c>7,5%). Osigurana osoba koja je ostvarila pravo na predmetno pomagalo, ne ostvaruje pravo na uređaj za neograničeno skeniranje razine glukoze u međustaničnoj tekućini „FreeStyle Libre“ i pripadajući senzor. Osigurana osoba koja je ostvarila pravo na predmetno pomagalo, ostvaruje pravo na najviše do 1475 komada godišnje dijagnostičkih trakica za mjerenje glukoze u krvi uređajem i na najviše do 1475 komada godišnje lanceta za vađenje krvi iz prsta za kontrolu glukoze u krvi. Osigurana osoba ne ostvaruje pravo na povećanu količinu senzora za kontinuirano mjerenje glukoze.
306 | Za osigurane osobe koje boluju od šećerne bolesti: - djeca od navršene 4. do navršene 18. godine života - trudnice - slijepe osobe - bolesnici sa šećernom bolešću tipa 1 i na intenziviranoj terapiji inzulinom (4 i više doza inzulina ili inzulinska pumpa), s dokazanom hipoglikemijom u hospitalnim uvjetima u: KBC Zagreb, KBC Sestre milosrdnice, KB Dubrava, Sveučilišna klinika za dijabetes, endokrinologiju i bolesti metabolizma Vuk Vrhovac, KBC Split, KBC Osijek i KBC Rijeka. Osigurana osoba koja je ostvarila pravo na predmetno pomagalo, ne ostvaruje pravo na odašiljač za kontinuirano mjerenje glukoze i pripadajući senzor za kontinuirano mjerenje glukoze „Medtronic MiniMed“. Osigurana osoba koja je ostvarila pravo na predmetno pomagalo, ne ostvaruje pravo na set za brzo očitavanje koncentracije šećera u krvi. Osigurana osoba koja je ostvarila pravo na predmetno pomagalo, ne ostvaruje pravo na dijagnostičke trakice za mjerenje glukoze u krvi uređajem i lancete za vađenje krvi iz prsta za kontrolu glukoze u krvi, jer su iste sadržane u kvartalnom setu. Kvartalni set sastoji se od: - do 7 senzora uz uvjet da ukupna godišnja količina ne prelazi 26 senzora, - od 50 trakica i 50 lanceta za odrasle osobe, - od 150 trakica i 150 lanceta za djecu. U godini ostvarivanja prava na uređaj za neograničeno skeniranje razine glukoze, osigurana osoba ostvaruje pravo na još 25 senzora, jer je 1 senzor sadržan u startnom setu, a nadalje 26 senzora godišnje.
307 | Za vrijeme roka uporabe pomagala „Kabel za govorni procesor“, ne može se odobriti pomagalo „Zavojnica za govorni procesor".
308 | Ukoliko osigurana osoba ima odobreno pomagalo Govorni procesor Kanso CP950 series processing unit, CR 210 remote assistant; Kanso CP950 series processing unit, CR 230 remote assistant, ista ne ostvaruje pravo na pomagala Kabel za govorni procesor, Zavojnica za govorni procesor, Zavojnica s kablom za govorni procesor i Punjač baterija sa dvije baterije za punjenje govornog procesora, budući isto nije potrebno za rad navedenog procesora.
309 | Kao kompresivna terapija kod dokazane tromboze, limfedema. Ako postoji medicinska indikacija obostrano, osigurana osoba ostvaruje pravo na dvostruku količinu.
310 | Kao kompresivna terapija kod ulcusa crurisa koji je u tretmanu pokrivalima, te kod dokazane tromboze, limfedema, varikoziteta II i III stupnja. Ako postoji medicinska indikacija obostrano, osigurana osoba ostvaruje pravo na dvostruku količinu.
311 | Kao kompresivna terapija kod ulcusa crurisa koji je u tretmanu pokrivalima. Ako postoji medicinska indikacija obostrano, osigurana osoba ostvaruje pravo na dvostruku količinu.
312 | Kao kompresivna terapija kod ulcusa crurisa koji je u tretmanu pokrivalima, te kod dokazane tromboze, limfedema, varikoziteta II i III stupnja.

## Prijedlog Popisa pomagala (hidden)
Red. br. | ISO 9999 | Šifra pomagala | NAZIV POMAGALA, REZERVNIH DIJELOVA I POTROŠNIH MATERIJALA | Pomagalo predlaže | Pomagalo propisuje | Pomagalo odobrava | Obveza povrata pomagala | Jedinica mjere poma-gala | Količina odobrenog pomagala | Rok uporabe pomagala prema dobi osigurane osobe |  |  | Jedinična vrijednost pomagala | Klasa medicinskog proizvoda I, IIa, IIb, III | Način proizvodnje pomagala I/S | Standard pomagala
[10 empty] | do 7. godine | iznad 7. do 18.godina | iznad 18. godine
1 | 2 | 3 | 4 | 5 | 6 | 7 | 8 | 9 | 10 | 11 |  |  | 12 | 13 | 14 | 15
POPIS ORTOPEDSKIH I DRUGIH POMAGALA
| 01 |  | PROTEZE ZA RUKE
Proteze za šaku i prste
1 | 0618030101 | APRA01X | Proteza za Bataljak šake i prste, kozmetička, plastična100 | 1 | 2, 3 | 5 | NE | kom | 1 | 1 god. | 1,5 god | 3 god. | 2232.5 | I | I | Plastika, guma, svi moduli i materijali-originalni proizvod.
2 | 0618030102 | APRA02V | Proteza za bataljak šake i prste, funkcionalna, mehanička100 | 1 | 2, 3 | 5 | NE | kom | 1 | 1 god. | 1,5 god | 3 god. | 4132.5 | I | I | Plastika, metal, svi moduli i materijali-originalni proizvod.
3 | 0618030103 | APRA03T | Proteza za bataljak šake i prste, funkcionalna, mioelektronička-transkarpalna100 | 1 | 2, 3 | 5 | NE | kom | 1 | 2 god | 3 god | 3 god | 40375 | I | I | Metal - plastika, svi moduli i materijali-originalni proizvod.
Proteze za šaku (dezartikulacijski batrljak)
4 | 0618060104 | APRA04R | Proteza za šaku, kozmetička, plastična, gumena šaka100 | 1 | 2, 3 | 5 | NE | kom | 1 | 1 god | 1,5 god | 3 god | 2802.5 | I | I | Plastika, guma, svi moduli i materijali-originalni proizvod.
5 | 0618060105 | APRA05P | Proteza za šaku, funkcionalna, mehanička100 | 1 | 2, 3 | 5 | NE | kom | 1 | 2 god | 3 god | 3 god | 7980 | I | I | Metal - plastika, svi moduli i materijali-originalni proizvod.
6 | 0618060106 | APRA06N | Proteza za šaku, funkcionalna, mioelektronička-dezartikulacijska100 | 1 | 2, 3 | 5 | NE | kom | 1 | 2 god | 3 god | 3 god | 43428.63 | I | I | Metal - plastika, svi moduli i materijali-originalni proizvod.
Proteze za podlakticu (transradijalni bataljak)
7 | 0618090107 | APRP01G | Proteza za podlakticu, kozmetička, plastična, gumena šaka100 | 1 | 2, 3 | 5 | NE | kom | 1 | 1 god. | 1,5 god | 3 god. | 3097.24 | I | I | Plastika, guma, svi moduli i materijali-originalni proizvod.
8 | 0618090108 | APRP02E | Proteza za podlakticu, funkcionalna, mehanička100 | 1 | 2, 3 | 5 | NE | kom | 1 | 2 god. | 3 god. | 3 god. | 8238.62 | I | I | Metal - plastika, svi moduli i materijali-originalni proizvod.
9 | 0618090109 | APRP03C | Proteza za podlakticu, funkcionalna, mioelektronička100 | 1 | 2, 3 | 5 | NE | kom | 1 | 2 god | 3 god. | 3 god. | 45884.12 | I | I | Metal - plastika, svi moduli i materijali-originalni proizvod.
Proteze za lakat (dezartikulacijski bataljak)
10 | 0618120110 | APRP04A | Proteza za lakat, kozmetička, plastična, gumena šaka100 | 1 | 2, 3 | 5 | NE | kom | 1 | 1 god. | 1,5 god | 3 god | 6650.95 | I | I | Plastika, guma, metal, tekstil, svi moduli i materijali-originalni proizvod.
11 | 0618120111 | APRP058 | Proteza za lakat, funkcionalna, mehanička100 | 1 | 2, 3 | 5 | NE | kom | 1 | 2 god. | 3 god. | 3 god. | 13683.8 | I | I | Metal - plastika, tekstil, svi moduli i materijali-originalni proizvod.
12 | 0618120112 | APRP066 | Proteza za lakat, funkcionalna, hibridna, mioelektronička šaka i mehanički lakat100 | 1 | 2, 3 | 5 | NE | kom | 1 | 2 god. | 3 god. | 3 god. | 51120.45 | I | I | Metal - plastika, tekstil, svi moduli i materijali-originalni proizvod.
Proteze za nadlakticu (transhumeralni batrljak)
13 | 0618150113 | APRN01W | Proteza za nadlakticu, kozmetička, plastična, gumena šaka100 | 1 | 2, 3 | 5 | NE | kom | 1 | 1 god. | 1,5 god. | 3 god. | 6857.12 | I | I | Plastika, guma, tekstil, metal, svi moduli i materijali-originalni proizvod.
14 | 0618150114 | APRN02U | Proteza za nadlakticu, funkcionalna, mehanička100 | 1 | 2, 3 | 5 | NE | kom | 1 | 2 god. | 3 god. | 3 god. | 13537.5 | I | I | Metal - plastika, tekstil, svi moduli i materijali-originalni proizvod.
15 | 0618150115 | APRN03S | Proteza za nadlakticu, funkcionalna, hibridna, mioelektronička šaka i mehanički lakat 100 | 1 | 2, 3 | 5 | NE | kom | 1 | 2 god. | 3 god. | 3 god. | 52694.94 | I | I | Metal - plastika, tekstil, svi moduli i materijali-originalni proizvod.
Proteze za rame (dezartikulacijski bataljak)
16 | 0618180116 | APRN04Q | Proteza za rame, kozmetička, plastična, gumena šaka 100 | 1 | 2, 3 | 5 | NE | kom | 1 | 1 god. | 1,5 god. | 3 god. | 7968.6 | I | I | Plastika, guma, tekstil, svi moduli i materijali-originalni proizvod.
17 | 0618180117 | APRN05O | Proteza za rame, funkcionalna, mehanička100 | 1 | 2, 3 | 5 | NE | kom | 1 | 2 god. | 3 god. | 3 god. | 14345 | I | I | Metal - plastika, tekstil, svi moduli i materijali-originalni proizvod.
18 | 0618180118 | APRN06M | Proteza za rame funkcionalna, hibridna, mioelektronička šaka i mehanički lakat100 | 1 | 2, 3 | 5 | NE | kom | 1 | 2 god. | 3 god. | 3 god. | 53207.32 | I | I | Metal - plastika, tekstil, svi moduli i materijali-originalni proizvod.
Ležišta
Ležište proteze za šaku
19 | 0618270119 | APRL09W | Ležište proteze za šaku, mehaničke101 | 1 | 2, 3 | 5 | NE | kom | 1 | 6 mj. | 1 god. | 2 god. | 2630.55 | I | I | Plastika, guma, svi materijali-originalni proizvod.
20 | 0618270120 | APRL109 | Ležište proteze za šaku, mioelektroničke, transkarpalne101 | 1 | 2, 3 | 5 | NE | kom | 1 | 6 mj. | 1 god. | 1,5 god. | 5125.25 | I | I | Plastika, svi materijali-originalni proizvod.
21 | 0618270121 | APRL117 | Ležište proteze za šaku, mioelektroničke, dezartikulacijske101 | 1 | 2, 3 | 5 | NE | kom | 1 | 6 mj. | 1 god. | 1,5 god. | 5211.7 | I | I | Plastika, svi materijali-originalni proizvod.
Ležište proteze za podlakticu
22 | 0618270122 | APRL029 | Ležište proteze za podlakticu, kozmetičke101 | 1 | 2, 3 | 5 | NE | kom | 1 | 6 mj. | 1 god. | 2 god. | 2006.25 | I | I | Plastika, svi materijali-originalni proizvod.
23 | 0618270123 | APRL037 | Ležište proteze za podlakticu, mehaničke101 | 1 | 2, 3 | 5 | NE | kom | 1 | 6 mj. | 1 god. | 1,5 god. | 2769.05 | I | I | Plastika, svi materijali-originalni proizvod.
24 | 0618270124 | APRL045 | Ležište proteze za podlakticu, mioelektroničke101 | 1 | 2, 3 | 5 | NE | kom | 1 | 6 mj. | 1 god. | 1,5 god. | 5284.02 | I | I | Plastika, svi materijali-originalni proizvod.
|  | APRL | Ležište proteze za lakat
25 | 0618270125 | APRL125 | Ležište proteze za lakat, kozmetičke101 | 1 | 2, 3 | 5 | NE | kom | 1 | 6 mj. | 1 god. | 2 god. | 3168.25 | I | I | Plastika, materijali-originalni proizvod
26 | 0618270126 | APRL133 | Ležište proteze za lakat, mehaničke101 | 1 | 2, 3 | 5 | NE | kom | 1 | 6 mj. | 1 god. | 1,5 god | 4814.6 | I | I | Plastika, svi materijali-originalni proizvod
27 | 0618270127 | APRL141 | Ležište proteze za lakat, mioelektroničke101 | 1 | 2, 3 | 5 | NE | kom | 1 | 6 mj. | 1 god. | 1,5 god. | 7070.85 | I | I | Plastika, svi materijali-originalni proizvod
Ležište proteze za nadlakticu
28 | 0618270128 | APRL053 | Ležište proteze za nadlakticu, kozmetičke101 | 1 | 2, 3 | 5 | NE | kom | 1 | 6 mj. | 1 god. | 2 god. | 3319.8 | I | I | Plastika, svi materijali-originalni proizvod.
29 | 0618270129 | APRL061 | Ležište proteze za nadlakticu, mehaničke101 | 1 | 2, 3 | 5 | NE | kom | 1 | 6 mj. | 1 god. | 1,5 god. | 5015.35 | I | I | Plastika, svi materijali-originalni proizvod.
30 | 0618270130 | APRL070 | Ležište proteze za nadlakticu, mioelektroničke101 | 1 | 2, 3 | 5 | NE | kom | 1 | 6 mj. | 1 god. | 1,5 god. | 7365.52 | I | I | Plastika, svi materijali-originalni proizvod.
Ležište proteze za rame
31 | 0618270131 | APRL08Y | Ležište proteze za rame, kozmetičke101 | 1 | 2, 3 | 5 | NE | kom | 1 | 6 mj. | 1 god. | 2 god. | 4308.25 | I | I | Plastika, svi materijali-originalni proizvod.
32 | 0618270132 | APRL150 | Ležište proteze za rame, mehaničke101 | 1 | 2, 3 | 5 | NE | kom | 1 | 6 mj. | 1 god. | 2 god. | 5948.9 | I | I | Plastika, svi materijali-originalni proizvod.
33 | 0618270133 | APRL16Y | Ležište proteze za rame, mioelektroničke101 | 1 | 2, 3 | 5 | NE | kom | 1 | 6 mj. | 1 god. | 2 god. | 7146.85 | I | I | Plastika, svi materijali-originalni proizvod.
Šaka
34 | 0618240134 | NOVA ŠIFRA | Kozmetička101 | 1 | 2.3 | 5 | NE | kom | 1 | 1 god | 1,5 god | 3 god | 1574.89 | I | S | Pjenasta gume, svi moduli i materijali-originalni proizvod.
35 | 0618240135 | APRM07S | Mehanička 101 | 1 | 2, 3 | 5 | NE | kom | 1 | 1 god. | 3 god. | 3 god. | 2081.71 | I | S | Metal, guma, plastika, svi moduli i materijali-originalni proizvod.
36 | 0618240136 | APRM08Q | Mioelektronička, standardna101 | 1 | 2, 3 | 5 | NE | kom | 1 | 2 god. | 3 god. | 3 god. | 19385.22 | I | S | Metal - plastika, svi moduli i materijali-originalni proizvod.
37 | 0618240137 | APRM09O | Mioelektronička, dječja101 | 1 | 2, 3 | 5 | NE | kom | 1 | 2 god. | 3 god. |  | 27865.4 | I | S | Metal - plastika, svi moduli i materijali-originalni proizvod.
38 | 0618240138 | APRM101 | Mioelektronička, transkarpalna101 | 1 | 2, 3 | 5 | NE | kom | 1 | 2 god. | 3 god. | 3 god. | 23692.24 | I | S | Metal - plastika, svi moduli i materijali-originalni proizvod.
39 | 0618240139 | APRM110 | Mioelektronička, dezartikulacijska101 | 1 | 2, 3 | 5 | NE | kom | 1 | 2 god. | 3 god. | 3 god. | 20294.72 | I | S | Metal - plastika, svi moduli i materijali-originalni proizvod.
Hvataljke i radni nastavci
Hvataljke
40 | 0618270140 | APRD035 | Hvataljka (standardna)101 | 1 | 2, 3 | 5 | NE | kom | 1 |  | 2 god. | 3 god. | 2959.2 | I | S | Metal, svi moduli i materijali-originalni proizvod.
41 | 0618270141 | APRD07Y | Hvataljka (za djecu) 101 | 1 | 2, 3 | 5 | NE | kom | 1 | 2 god. |  |  | 1940.59 | I | S | Metal, svi moduli i materijali-originalni proizvod.
42 | 0618270142 | APRD08W | Hvataljka (za mladež)101 | 1 | 2, 3 | 5 | NE | kom | 1 |  | 2 god. |  | 2373.56 | I | S | Metal, svi moduli i materijali-originalni proizvod.
43 | 0618270143 | APRD09U | Hvataljka (za radne aktivnosti)101 | 1 | 2, 3 | 5 | NE | kom | 1 |  | 2 god. | 3 god. | 7041.96 | I | S | Metal, svi moduli i materijali-originalni proizvod.
44 | 0618270144 | APRK01J | Vezni element za pričvršćenje hvataljki 101 | 1 | 2, 3 | 5 | NE | kom | 1 | 2 god. | 2 god. | 3 god. | 597.57 | I | S | Metal, svi moduli i materijali-originalni proizvod.
Radni nastavci
45 | 0618270145 | APRD027 | Kuka 102 | 1 | 2, 3, 4 | 5 | NE | kom | 1 |  | 2 god. | 3 god. | 170.56 | I | S | Metal, svi moduli i materijali-originalni proizvod.
46 | 0618270146 | APRD019 | Obruč 102 | 1 | 2, 3, 4 | 5 | NE | kom | 1 |  | 2 god. | 3 god. | 363.78 | I | S | Metal, svi moduli i materijali-originalni proizvod.
47 | 0618270147 | APRD107 | Okretni obruč 102 | 1 | 2, 3, 4 | 5 | NE | kom | 1 |  | 2 god. | 3 god. | 747.85 | I | S | Metal, svi moduli i materijali-originalni proizvod.
48 | 0618270148 | APRD051 | Hvataljka sa stezaljkom 102 | 1 | 2, 3, 4 | 5 | NE | kom | 1 |  | 2 god. | 3 god. | 1397.9 | I | S | Metal, svi moduli i materijali-originalni proizvod.
49 | 0618270149 | APRD115 | Vezni element za pričvrščenje radnog nastavka 102 | 1 | 2, 3, 4 | 5 | NE | kom | 1 |  | 2 god. | 3 god. | 2113.18 | I | S | Metal, svi moduli i materijali-originalni proizvod.
Zglobovi
50 | 0618330150 | APRZ01A | Zglob lakta 102 | 1 | 2, 3 | 5 | NE | kom | 1 | 2 god. | 2 god. | 3 god. | 2323.46 | I | S | Metal, svi moduli i materijali-originalni proizvod.
51 | 0618330151 | APRZ028 | Zglob lakta, skeletni 102 | 1 | 2, 3 | 5 | NE | kom | 1 | 2 god. | 2 god. | 3 god. | 1958.48 | I | S | Metal, svi moduli i materijali-originalni proizvod.
52 | 0618360152 | APRZ036 | Zglob ramena, skeletni 102 | 1 | 2, 3 | 5 | NE | kom | 1 | 2 god. | 2 god. | 3 god. | 2090 | I | S | Metal, svi moduli i materijali-originalni proizvod.
Potrošni dijelovi
53 | 0618270153 | APRB01P | Navlaka za bataljak podlaktice 102 | 1 | 2, 3, 4 | 5 | NE | kom | 12 | 1 god. | 1 god. | 1 god. | 51.3 | I | S | Tekstil, svi moduli i materijali-originalni proizvod.
54 | 0618270154 | APRB02N | Navlaka za bataljak nadlaktice 102 | 1 | 2, 3, 4 | 5 | NE | kom | 12 | 1 god. | 1 god. | 1 god. | 52.25 | I | S | Tekstil, svi moduli i materijali-originalni proizvod.
55 | 0618270155 | APRE011 | Estetska rukavica 102 | 1 | 2, 3, 4 | 5 | NE | kom | 1 |  |  | 1 god. | 883.71 | I | S | PVC, svi moduli i materijali-originalni proizvod.
56 | 0618270156 | APRE020 | Estetska rukavica (dječja)102 | 1 | 2, 3, 4 | 5 | NE | kom | 1 | 6 mj. | 1god. |  | 993.29 | I | S | PVC, svi moduli i materijali-originalni proizvod.
57 | 0618270157 | APRS01T | Suspenzija za podlaktičnu protezu102 | 1 | 2, 3, 4 | 5 | NE | kom | 1 | 1 god. | 1 god. | 1 god | 398.69 | I | S | Tekstil, svi moduli i materijali-originalni proizvod.
58 | 0618270158 | APRS02R | Suspenzija na nadlaktičnu protezu102 | 1 | 2, 3, 4 | 5 | NE | kom | 1 | 1 god. | 1,5 god. | 3 god. | 675.23 | I | S | Tekstil, svi moduli i materijali-originalni proizvod.
59 | 0618270159 | APRS03P | Silikonski uložak za protezu podlaktice102 | 1 | 2, 3, 4 | 5 | NE | kom | 1 | 1 god. | 1 god. | 2 god. | 1795.5 | I | S | Silikon, svi moduli i materijali-originalni proizvod.
60 | 0618270160 | APRS04N | Silikonski uložak za protezu nadlaktice102 | 1 | 2, 3, 4 | 5 | NE | kom | 1 | 1 god. | 1 god. | 2 god. | 1795.5 | I | S | Silikon, svi moduli i materijali-originalni proizvod.
61 | 0618270161 | APRS05L | Svornjak za silikonski uložak102 | 1 | 2, 3, 4 | 5 | NE | kom | 1 | 2 god. | 2 god. | 2 god. | 125.24 | I | S | Metal, svi moduli i materijali-originalni proizvod.
62 | 0618270162 | APRS06J | Bravica za silikonski uložak102 | 1 | 2, 3, 4 | 5 | NE | kom | 1 | 2 god. | 2 god. | 2 god. | 940.5 | I | S | Metal, svi moduli i materijali-originalni proizvod.
63 | 0618270163 | APRS07H | Kozmetički dio za nadlakticu102 | 1 | 2, 3, 4 | 5 | NE | kom | 1 | 6 mj. | 1 god. | 2 god. | 567.77 | I | S | Moltopren, svi moduli i materijali-originalni proizvod.
Dijelovi za mioelekroničku protezu
64 | 0624540564 | APRD060 | Akumulator102 | 1 | 4 | 5 | NE | kom | 1 | 2 god. | 2 god. | 2 god. | 1.499,28** | I | S | Metal, plastika, svi moduli i materijali-originalni proizvod.
65 | 0624540565 | APRD123 | Elektrode102 | 1 | 4 | 5 | NE | kom | 1 | 2 god. | 2 god. | 2 god. | 4823.45 | I | S | Metal, plastika, svi moduli i materijali-originalni proizvod.
66 | 0624540566 | APRD131 | Kabel za elektrodu102 | 1 | 4 | 5 | NE | kom | 1 | 2 god. | 2 god. | 2 god. | 276.72 | I | S | Metal, plastika, svi moduli i materijali-originalni proizvod.
02 |  |  | PROTEZE ZA NOGE
Proteze za stopalo (djelomična amputacija)
67 | 0624030201 | APNS05B | Proteza za transmetatarzalni bataljak100 | 1 | 2, 3 | 5 | NE | kom | 1 | 6 mj. | 8 mj. | 1 g | 3344.9 | I | I | Plastični materijali, svi moduli i materijali-originalni proizvod.
68 | 0624030202 | APNS069 | Proteza za bataljak po Lisfrancu ili Chopartu, plastična, pojačana ugljičnim vlaknima, kratka100 | 1 | 2, 3 | 5 | NE | kom | 1 | 8 mj. | 1,5 g | 2 g | 3251.56 | I | I | Plastika, ugljična vlakna, svi moduli i materijali-originalni proizvod.
69 | 0624030203 | APNS02H | Proteza za bataljak po Lisfrancu ili Chopartu, plastična, pojačana ugljičnim vlaknima, duga 100 | 1 | 2, 3 | 5 | NE | kom | 1 | 8 mj. | 1,5 g | 2 g | 3576.71 | I | I | Plastika, ugljična vlakna, svi moduli i materijali-originalni proizvod.
70 | 0624030204 | APNS077 | Proteza za bataljak po Lisfrancu ili Chopartu, sa stopalnom pločom od ugljičnih vlakana (za visoko aktivne) 103 | 1 | 2, 3 | 5 | NE | kom | 1 |  | 3 g | 3 g | 10847.91 | I | I | Plastika, ugljična vlakna, svi moduli i materijali-originalni proizvod.
Proteza za bataljak po Pirogoffu ili Symeu (transmaleolarni bataljak)
71 | 0624030205 | APNS03F | Proteza za bataljak po Pirogoffu ili Symeu, standardna 100 | 1 | 2, 3 | 5 | NE | kom | 1 | 8 mj. | 1,5 g | 2 g | 4220.57 | I | I | Plastika, svi moduli i materijali-originalni proizvod.
72 | 0624030206 | APNS085 | Proteza za bataljak po Pirogoffu ili Symeu sa stopalom od ugljičnih vlakana (za visoko aktivne) 103 | 1 | 2, 3 | 5 | NE | kom | 1 |  | 3 g | 3 g | 12255 | I | I | Plastika, ugljična vlakna, svi moduli i materijali-originalni proizvod.
Proteze za potkoljenicu (transtibijalni bataljak)
73 | 0624090207 | APNP136 | Proteza za potkoljenicu, plastična, egzoskeletna, SACH stopalo 100 | 1 | 2, 3 | 5 | NE | kom | 1 | 1 g | 1,5 g | 3 g | 6640.5 | I | I | Plastika, drvo, svi moduli i materijali-originalni proizvod.
74 | 0624090208 | APNP072 | Proteza za potkoljenicu, modulska, čelik, SACH stopalo 100 | 1 | 2, 3 | 5 | NE | kom | 1 | 1,5 g | 2 g | 3 g | 7505 | I | I | Metal, plastika, svi moduli i materijali-originalni proizvod.
75 | 0624090209 | APNP08Z | Proteza za potkoljenicu, modulska, titan, dinamičko stopalo (za visoko aktivne) 103 | 1 | 2, 3 | 5 | NE | kom | 1 |  | 3 g | 3 g | 8455 | I | I | Metal - titan, plastika, svi moduli i materijali-originalni proizvod.
76 | 0624090210 |  | Proteza za potkoljenicu, modulska, čelik, SACH stopalo s elastičnom laminacijom od karbona 104 | 1 | 2, 3 | 5 | NE | kom | 1 | 1,5 g | 2 g | 3 g | 12255 | I | I | Metal, plastika, svi moduli i materijali-originalni proizvod.
Proteze za koljeno (transgenikularni bataljak)
77 | 0624120211 | APEG01G | Proteza za koljeno, modulska, čelik 100 | 1 | 2, 3 | 5 | NE | kom | 1 | 1,5 g | 2 g | 3 g | 15105 | I | I | Metal, plastika, svi moduli i materijali-originalni proizvod.
78 | 0624120212 | APEG02E | Proteza za koljeno, modulska, koljeno s kočnicom, čelik 100 | 1 | 2, 3 | 5 | NE | kom | 1 | 1,5 g | 2 g | 3 g | 15675 | I | I | Metal, plastika, svi moduli i materijali-originalni proizvod.
79 | 0624120213 | APEG03C | Proteza za koljeno, modulska, hidraulično koljeno, titan, dinamičko stopalo (za visoko aktivne) 103 | 1 | 2, 3 | 5 | NE | kom | 1 |  | 3 g | 3 g | 19598.74 | I | I | Metal, plastika, svi moduli i materijali-originalni proizvod.
Proteze za natkoljenicu (transfemoralni bataljak)
80 | 0624150214 | APNN01U | Proteza za natkoljenicu, drvena, koljeno s kočnicom, SACH stopalo 100 | 1 | 2, 3 | 5 | NE | kom | 1 |  |  | 3 g | 11875 | I | I | Metal, drvo, svi moduli i materijali-originalni proizvod.
81 | 0624150215 | APNN15I | Proteza za natkoljenicu, gerijatrijska, plastična-pjenasta, koljeno s kočnicom, SACH stopalo 100 | 1 | 2, 3 | 5 | NE | kom | 1 |  |  | 3 g | 10355 | I | I | Plastika, pjena, metal, svi moduli i materijali-originalni proizvod.
82 | 0624150216 | APNN09E | Proteza za natkoljenicu, modulska, gerijatrijska, koljeno s kočnicom, čelik, plastično ili drveno ležište, SACH stopalo 100 | 1 | 2, 3 | 5 | NE | kom | 1 |  |  | 3 g | 11903.7 | I | I | Plastika, metal, drvo, svi moduli i materijali-originalni proizvod.
83 | 0624150217 | APNN16G | Proteza za natkoljenicu, modulska, jednoosovinsko koljeno, čelik, plastično ili drveno ležište, SACH stopalo 100 | 1 | 2, 3 | 5 | NE | kom | 1 | 1,5 g | 2 g | 3 g | 12340.5 | I | I | Plastika, metal, drvo, svi moduli i materijali-originalni proizvod.
84 | 0624150218 | APNN10S | Proteza za natkoljenicu, modulska, jednoosovinsko samokočeće koljeno, čelik, plastično ili drveno ležište, SACH stopalo 100 | 1 | 2, 3 | 5 | NE | kom | 1 |  | 3 g | 3 g | 13119.29 | I | I | Metal, plastika, drvo, svi moduli i materijali-originalni proizvod.
85 | 0624150219 | APNN12O | Proteza za natkoljenicu, modulska, višeosovinsko koljeno, čelik, ležište s mekom stijenkom (ISNY), dinamičko stopalo (za visoko aktivne) 103 | 1 | 2, 3 | 5 | NE | kom | 1 |  | 3 g | 3 g | 15105 | I | I | Metal, plastika, svi moduli i materijali-originalni proizvod.
86 | 0624150220 | APNN18C | Proteza za natkoljenicu, modulska, višeosovinsko koljeno, titan, ležište s mekom stijenkom (ISNY), dinamičko stopalo (za visoko aktivne) 103 | 1 | 2, 3 | 5 | NE | kom | 1 |  | 3 g | 3 g | 17005 | I | I | Metal, plastika, svi moduli i materijali-originalni proizvod.
87 | 0624150221 | APNN13M | Proteza za natkoljenicu modulska, višeosovinsko koljeno, čelik, ležište s mekom stijenkom (CAT - CAM), dinamičko stopalo (za visoko aktivne) 103 | 1 | 2, 3 | 5 | NE | kom | 1 |  | 3 g | 3 g | 17575 | I | I | Metal, plastika, svi moduli i materijali-originalni proizvod.
88 | 0624150222 | APNN19A | Proteza za natkoljenicu, modulska, višeosovinsko koljeno, titan, ležište s mekom stijenkom (CAT-CAM), dinamičko stopalo (za visoko aktivne) 103 | 1 | 2, 3 | 5 | NE | kom | 1 |  | 3 g | 3 g | 18905 | I | I | Metal, plastika, svi moduli i materijali-originalni proizvod.
Proteze za kuk (dezartikulacijski bataljak)
89 | 0624180223 | APEC01B | Proteza za kuk, modulska, čelik, SACH stopalo 103 | 1 | 2, 3 | 5 | NE | kom | 1 | 1,5 g | 2 g | 3 g | 17955 | I | I | Metal, plastika, svi moduli i materijali-originalni proizvod.
90 | 0624180224 | APEC037 | Proteza za kuk, modulska, titan, dinamičko stopalo (za visoko aktivne) 103 | 1 | 2, 3 | 5 | NE | kom | 1 |  | 3 g | 3 g | 21755 | I | I | Metal, plastika, svi moduli i materijali-originalni proizvod.
Ležišta
Ležište proteze za bataljak stopala
91 | 0624540225 | APPL01E | Ležište proteze za bataljak po Lisfrancu ili Chopartu, sa stopalom od ugljičnih vlakana (za visoko aktivne) 101 | 1 | 2, 3 | 5 | NE | kom | 1 |  | 8. mj. | 1,5 g | 2381.84 | I | I | Plastika, svi materijali-originalni proizvod.
Ležište proteze za bataljak po Pirogoffu ili Symeu
92 | 0624540226 | APPL09X | Ležište proteze za bataljak po Pirogoffu ili Symeu 101 | 1 | 2, 3 | 5 | NE | kom | 1 | 6 mj | 8 mj. | 1,5 g | 2477.82 | I | I | Plastika, svi materijali-originalni proizvod.
93 | 0624540227 | APPL048 | Ležište proteze za bataljak po Pirogoffu ili Symeu sa stopalom od ugljičnih vlakana (za visoko aktivne) 101 | 1 | 2, 3 | 5 | NE | kom | 1 |  | 8 mj. | 1,5 g | 2973.38 | I | I | Plastika, svi materijali-originalni proizvod.
Ležište proteze za potkoljenicu
94 | 0624540228 | APPL056 | Ležište proteze za potkoljenicu, plastično 101 | 1 | 2, 3 | 5 | NE | kom | 1 | 6 mj | 8 mj. | 1 g | 5455.96 | I | I | Plastika, svi materijali-originalni proizvod.
95 | 0624540229 | APPL064 | Ležište proteze za potkoljenicu, plastično s elastičnom laminacijom, pojačano ugljičnim vlaknima 101 | 1 | 2, 3 | 5 | NE | kom | 1 | 6 mj | 8 mj. | 1 g | 6122.89 | I | I | Plastika, koža, svi materijali-originalni proizvod. Elastična laminacija ugljičnih vlakana, ležište u punom kontaktu s bataljkom. Svi materijali dermatološki testirani.
96 | 0624540230 | APPL10C | Ležište proteze za potkoljenicu, modulsko 101 | 1 | 2, 3 | 5 | NE | kom | 1 | 6 mj | 8 mj. | 1 g | 5831.2 | I | I | Plastika, svi materijali-originalni proizvod.
97 | 0624540231 | APPL11A | Ležište proteze za potkoljenicu, s natkoljeničnim dijelom 101 | 1 | 2, 3 | 5 | NE | kom | 1 | 6 mj | 8 mj. | 1 g | 5815.5 | I | I | Plastika, koža, svi materijali-originalni proizvod.
98 | 0624540232 | APPP01B | Privremeno ležište proteze za potkoljenicu 101 | 1 | 2, 3 | 5 | NE | kom | 1 | 3 mj | 3 mj | 3 mj | 3386.72 | I | I | Plastika, svi materijali-originalni proizvod. Termoplastika.
Ležište proteze za koljeno
99 | 0624540233 | APEL01D | Ležište proteze koljena 101 | 1 | 2, 3 | 5 | NE | kom | 1 | 6 mj | 8 mj. | 1 g | 6692.89 | I | I | Plastika, svi materijali-originalni proizvod.
Ležište proteze za natkoljenicu
100 | 0624540234 | NOVA ŠIFRA | Ležište proteze za natkoljenicu drveno ili plastično 101 | 1 | 2.3 | 5 | NE | kom | 1 | 6 mj | 8 mj | 1 g | 5000 | I | I | Drvo, metal, plastika, svi moduli i materijali - originalni proizvod.
101 | 0624540235 | APNL123 | Ležište proteze za natkoljenicu, s mekom stijenkom (ISNY) 101 | 1 | 2, 3 | 5 | NE | kom | 1 |  | 8 mj. | 1 g | 5852.57 | I | I | Plastika, svi materijali-originalni proizvod.
102 | 0624540236 | APNL131 | Ležište proteze za natkoljenicu, s mekom stijenkom u punom kontaktu, uzdužno ovalno (CAT - CAM) 101 | 1 | 2, 3 | 5 | NE | kom | 1 |  | 8 mj. | 1 g | 5852.57 | I | I | Plastika, svi materijali-originalni proizvod.
103 | 0624540237 | APPP029 | Privremeno ležište proteze za natkoljenicu 101 | 1 | 2, 3 | 5 | NE | kom | 1 | 6 mj | 8 mj. | 1 g | 3929.94 | I | I | Drvo, termoplastika, svi materijali-originalni proizvod.
Ležište proteze kuka
104 | 0624540238 | APCL018 | Ležište proteze kuka 101 | 1 | 2, 3 | 5 | NE | kom | 1 | 6 mj | 8 mj. | 1 g | 8665.19 | I | I | Plastika, svi materijali - orginalni proizvod.
Stopalo
105 | 0624270239 | APST015 | SACH stopalo, standard 101 | 1 | 2, 3 | 5 | NE | kom | 1 | 1 g | 2 g | 2 g | 475 | I | S | Plastika, drvo, guma, modul, orginalni proizvod.
106 | 0624270240 | APST120 | Gerijatrijsko stopalo 101 | 1 | 2, 3 | 5 | NE | kom | 1 |  |  | 2 g | 522.5 | I | S | Pjenasta guma, drvo, modul originalni proizvod.
107 | 0624270241 | APST031 | Dinamičko stopalo (za nižu i srednju aktivnost) 101 | 1 | 2, 3 | 5 | NE | kom | 1 |  | 2 g | 2 g | 997.5 | I | S | Plastika, guma, metal, modul orginalni proizvod.
108 | 0624270242 | APSTO58 | Dinamičko stopalo (za visoko aktivne) 101 | 1 | 2, 3 | 5 | NE | kom | 1 |  | 2 g | 2 g | 2365.5 | I | S | Plastika, ugljična vlakna, modul orginalni proizvod.
109 | 0624270243 | APST13Y | Stopalo gibljivo u gležnju 101 | 1 | 2, 3 | 5 | NE | kom | 1 |  | 2 g | 2 g | 1045 | I | S | Metal, drvo, guma, modul orginalni proizvod.
110 | 0624270244 | APST14W | Stopalo gibljivo u gležnju (za visoko aktivne) 101 | 1 | 2, 3 | 5 | NE | kom | 1 |  | 2 g | 2 g | 2840.5 | I | S | Metal, drvo, guma, modul orginalni proizvod.
111 | 0624270245 | APST15U | Stopalo od ugljičnih vlakana, za bataljak po Chopartu, Pirogoffu ili Symeu (za visoko aktivne) 101 | 1 | 2, 3 | 5 | NE | kom | 1 |  | 2 g | 3 g | 8455 | I | S | Ugljična vlakna, modul orginalni proizvod.
112 | 0624270246 | APST16S | Stopalo od ugljičnih vlakana (za visoko aktivne) 101 | 1 | 2, 3 | 5 | NE | kom | 1 |  | 2 g | 3 g | 12340.5 | I | S | Ugljična vlakna, stopalo s visokim povratom energije, modul orginalni proizvod.
113 | 0624270247 | APST17Q | Stopalo za djecu 101 | 1 | 2, 3 | 5 | NE | kom | 1 | 1 g | 2 g |  | 475 | I | S | Pjena, guma, drvo, modul originalni proizvod.
Zglobovi (koljeno i kuk)
Koljeno
114 | 0624330248 | APNK01H | Drveno koljeno 101 | 1 | 2, 3 | 5 | NE | kom | 1 | 1,5 g | 2 g | 3 g | 2561.55 | I | S | Drvo, modul orginalni proizvod.
115 | 0624330249 | APNK02F | Drveno koljeno s kočnicom 101 | 1 | 2, 3 | 5 | NE | kom | 1 |  | 2 g | 3 g | 3395.29 | I | S | Drvo, modul orginalni proizvod.
116 | 0624330250 | APNK03D | Jednoosovinsko koljeno, čelik 101 | 1 | 2, 3 | 5 | NE | kom | 1 |  | 2 g | 3 g | 2422.5 | I | S | Metal, modul orginalni proizvod.
117 | 0624330251 | APNK235 | Jednoosovinsko koljeno, titan 101 | 1 | 2, 3 | 5 | NE | kom | 1 |  | 3 g | 3 g | 4683.19 | I | S | Metal, modul orginalni proizvod.
118 | 0624330252 | APNK067 | Gerijatrijsko koljeno 101 | 1 | 2, 3 | 5 | NE | kom | 1 |  |  | 3 g | 1795.5 | I | S | Metal, modul orginalni proizvod.
119 | 0624330253 | APNK251 | Jednoosovinsko koljeno, s kočnicom, čelik 101 | 1 | 2, 3 | 5 | NE | kom | 1 |  | 3 g | 3 g | 1890.5 | I | S | Metal, modul orginalni proizvod.
120 | 0624330254 | APNK260 | Jednoosovinsko koljeno, s kočnicom, titan 101 | 1 | 2, 3 | 5 | NE | kom | 1 |  | 3 g | 3 g | 3315.5 | I | S | Metal, modul orginalni proizvod.
121 | 0624330255 | APNK27Y | Jednoosovinsko koljeno, samokočeće, čelik 101 | 1 | 2, 3 | 5 | NE | kom | 1 |  | 3 g | 3 g | 2080.5 | I | S | Metal, modul orginalni proizvod.
122 | 0624330256 | APNK28W | Jednoosovinsko koljeno, samokočeće, titan 101 | 1 | 2, 3 | 5 | NE | kom | 1 |  | 3 g | 3 g | 4455.5 | I | S | Metal, modul orginalni proizvod.
123 | 0624330257 | APNK11D | Višeosovinsko koljeno, čelik 101 | 1 | 2, 3 | 5 | NE | kom | 1 |  | 3 g | 3 g | 3752.26 | I | S | Metal, modul orginalni proizvod.
124 | 0624330258 | APNK12B | Višeosovinsko koljeno, titan 101 | 1 | 2, 3 | 5 | NE | kom | 1 |  | 3 g | 3 g | 7315 | I | S | Metal, modul orginalni proizvod.
125 | 0624330259 | APNK315 | Jednoosovinsko koljeno, hidraulično 101 | 1 | 2, 3 | 5 | NE | kom | 1 |  | 3 g | 3 g | 12095.5 | I | S | Metal, modul orginalni proizvod.
126 | 0624330260 | APNK171 | Višeosovinsko koljeno, hidraulično 101 | 1 | 2, 3 | 5 | NE | kom | 1 |  | 3 g | 3 g | 13041.6 | I | S | Metal, modul orginalni proizvod.
127 | 0624330261 | APNK331 | Koljeno za djecu, jednoosovinsko 101 | 1 | 2, 3 | 5 | NE | kom | 1 | 1,5 g | 1,5 g |  | 4089.75 | I | S | Metal, modul orginalni proizvod.
128 | 0624330262 | APNK340 | Koljeno za djecu, višeosovinsko 101 | 1 | 2, 3 | 5 | NE | kom | 1 |  | 1,5 g |  | 2998.2 | I | S | Metal, modul orginalni proizvod.
Dezartikulacijsko koljeno
129 | 0624330263 | APNK180 | Dezartikulacijsko koljeno , čelik 101 | 1 | 2, 3 | 5 | NE | kom | 1 | 1,5 g | 2g | 3 g | 6081.69 | I | S | Metal, modul orginalni proizvod.
130 | 0624330264 | APNK19Y | Dezartikulacijsko koljeno , titan 101 | 1 | 2, 3 | 5 | NE | kom | 1 | 1,5g | 2g | 3 g | 8830.96 | I | S | Metal, modul orginalni proizvod.
131 | 0624330265 | APNK219 | Dezartikulacijsko koljeno, s kočnicom, čelik 101 | 1 | 2, 3 | 5 | NE | kom | 1 |  | 2 g | 3 g | 6783.02 | I | S | Metal, modul orginalni proizvod.
132 | 0624330266 | APNK227 | Dezartikulacijsko koljeno, s kočnicom, titan 101 | 1 | 2, 3 | 5 | NE | kom | 1 |  | 2 g | 3 g | 9488.16 | I | S | Metal, modul orginalni proizvod.
133 | 0624330267 | APNK20B | Dezartikulacijsko koljeno, hidraulično 101 | 1 | 2, 3 | 5 | NE | kom | 1 |  | 2 g | 3 g | 14814.96 | I | S | Metal, modul orginalni proizvod.
Kukovi
134 | 0624360268 | APKK01S | Zglob kuka s kočnicom, čelik 101 | 1 | 2, 3 | 5 | NE | kom | 1 |  | 2 g | 3 g | 2720.8 | I | S | Metal, modul orginalni proizvod.
135 | 0624360269 | APKK02Q | Zglob kuka, čelik 101 | 1 | 2, 3 | 5 | NE | kom | 1 |  | 2 g | 3 g | 2322.75 | I | S | Metal, modul orginalni proizvod.
136 | 0624360270 | APKK03O | Zglob kuka, titan 101 | 1 | 2, 3 | 5 | NE | kom | 1 |  | 2 g | 3 g | 4740.5 | I | S | Metal, modul orginalni proizvod.
137 | 0624360271 | APKK04M | Zglob kuka, dječji 101 | 1 | 2, 3 | 5 | NE | kom | 1 | 1,5 g | 2 g |  | 4455.5 | I | S | Metal, modul orginalni proizvod.
03 |  |  | POTROŠNI DIJELOVI ZA PROTEZE ZA NOGE
Navlake za bataljak
138 | 0624540301 | APNB03B APNB049 | Kompresijska navlaka za bataljak 105 | 1 | 2, 3, 4 | 5 | NE | kom | 1 | 1 g | 1 g | 1 g | 99.02 | I | S | Rastezljiva tekstilna vlakna, mogućnost pranja.
139 | 0624540302 | APNB01F APNB02D APNB057 | Navlaka za bataljak 106 | 1 | 2, 3, 4 | 5 | NE | kom | 12 | 1 g | 1 g | 1 g | 60.42 | I | S | Rastezljiva tekstilna vlakna, mogućnost pranja.
140 | 0624540303 | APNB065 | Navlaka za navlačenje proteze 102 | 1 | 2, 3, 4 | 5 | NE | kom | 4 | 1 g | 1 g | 1 g | 280.25 | I | S | Nerastezljiva tekstilna vlakna, mogućnost pranja.
141 | 0624540304 | APNB073 | Gel navlaka za bataljak po Chopartu i Lisfrancu 102 | 1 | 2, 3, 4 | 5 | NE | kom | 2 | 3.mj. | 6. mj. | 6. mj. | 280.25 | I | S | Gel.
142 | 0624540305 | APNB081 | Gel navlaka za bataljak potkoljenice 102 | 1 | 2, 3, 4 | 5 | NE | kom | 1 | 3.mj. | 6. mj. | 6. mj. | 280.25 | I | S | Gel.
143 | 0624540306 | APNB090 | Gel koljenica-suspenzijska 102 | 1 | 2, 3, 4 | 5 | NE | kom | 1 | 3.mj. | 6. mj. | 6. mj. | 280.25 | I | S | Gel.
144 | 0624540307 | APNB10D | Elastična koljenica suspenzijska 102 | 1 | 2, 3, 4 | 5 | NE | kom | 1 | 1 g | 1 god. | 1 g | 93.75 | I | S | Rastezljiva tekstilna vlakna, mogućnost pranja.
Ulošci za proteze
145 | 0624540308 | APNU013 | Meki uložak proteze za potkoljenicu 102 | 1 | 2, 3, 4 | 5 | NE | kom | 1 | 6 mj. | 8 mj. | 1 g | 1411.43 | I | I | Plastične mase, svi materijali originalni proizvod.
146 | 0624540309 | APNU021 | Meki uložak proteze za koljeno 102 | 1 | 2, 3, 4 | 5 | NE | kom | 1 | 6 mj. | 8 mj. | 1 g | 1539.8 | I | I | Plastične mase, svi materijali originalni proizvod.
147 | 0624540310 | APSU01Y | Silikonski uložak proteze za potkoljenicu 102 | 1 | 2, 3, 4 | 5 | NE | kom | 1 |  | 1 g | 1 g | 1795.5 | I | S | Silikon, svi materijali originalni proizvod.
148 | 0624540311 | APSU02W | Silikonski uložak proteze za natkoljenicu 102 | 1 | 2, 3, 4 | 5 | NE | kom | 1 |  | 1 g | 1 g | 3325 | I | S | Silikon, svi materijali originalni proizvod.
Drugi potrošni dijelovi
149 | 0624540312 | APND24M | Svornjak za silikonski uložak 102 | 1 | 2, 3, 4 | 5 | NE | kom | 1 |  | 1 g | 1 g | 236.55 | I | S | Metal, modul orginalni proizvod.
150 | 0624540313 | APND25K | Bravica za silikonski uložak 102 | 1 | 2, 3, 4 | 5 | NE | kom | 1 |  | 1 g | 1 g | 1140 | I | S | Metal, modul orginalni proizvod.
151 | 0624540314 | APND26I | Modulski dio za vezu natkoljeničnog ležišta i koljena 102 | 1 | 2, 3, 4 | 5 | NE | kom | 1 |  | 2 g | 2 g | 239.4 | I | S | Metal, modul orginalni proizvod.
152 | 0624540315 | APND05S APND09K APND29C | Kozmetička spužvasta navlaka za protezu 107 | 1 | 2, 3, 4 | 5 | NE | kom | 1 | 1 g | 1 g | 1 g | 655.5 | I | S | Moltopren, modul orginalni proizvod.
153 | 0624540316 | APND30Q APND06Q APND32M | Kozmetička čarapa za protezu 107 | 1 | 2, 3, 4 | 5 | NE | kom | 2 | 6 mj. | 1 g | 1 g | 57.25 | I | S | Tekstil, modul orginalni proizvod.
154 | 0624540317 | APND010 | Vijak za stopalo, čelik 102 | 1 | 2, 3, 4 | 5 | NE | kom | 1 | 2 g | 2 g | 2 g | 17.58 | I | S | Metal, modul orginalni proizvod.
155 | 0624540318 | APND33K | Vijak za stopalo, titan 102 | 1 | 2, 3, 4 | 5 | NE | kom | 1 | 2 g | 2 g | 2 g | 125.4 | I | S | Metal, modul orginalni proizvod.
156 | 0624540319 | APND34I | Spojnica za stopalo, čelik 102 | 1 | 2, 3, 4 | 5 | NE | kom | 1 | 2 g | 2 g | 2 g | 208.05 | I | S | Metal, modul orginalni proizvod.
157 | 0624540320 | APND35G | Spojnica za stopalo, titan 102 | 1 | 2, 3, 4 | 5 | NE | kom | 1 | 2 g | 2 g | 2 g | 493.05 | I | S | Metal, modul orginalni proizvod.
158 | 0624540321 | APND36E | Cijevna spojnica, čelik 102 | 1 | 2, 3, 4 | 5 | NE | kom | 1 | 2 g | 2 g | 2 g | 303.05 | I | S | Metal, modul orginalni proizvod.
159 | 0624540322 | APND37C | Cijevna spojnica, titan 102 | 1 | 2, 3, 4 | 5 | NE | kom | 1 | 2 g | 2 g | 2 g | 752.4 | I | S | Metal, modul orginalni proizvod.
160 | 0624540323 | APND38A | Cijev kratka, čelik 102 | 1 | 2, 3, 4 | 5 | NE | kom | 1 | 2 g | 2 g | 2 g | 343.9 | I | S | Metal, modul orginalni proizvod.
161 | 0624540324 | APND398 | Cijev kratka, titan 102 | 1 | 2, 3, 4 | 5 | NE | kom | 1 | 2 g | 2 g | 2 g | 614.65 | I | S | Metal, modul orginalni proizvod.
162 | 0624540325 | APND08M | Cijev duga, čelik 102 | 1 | 2, 3, 4 | 5 | NE | kom | 1 | 2 g | 2 g | 2 g | 368.6 | I | S | Metal, modul orginalni proizvod.
163 | 0624540326 | APND41K | Cijev duga, titan 102 | 1 | 2, 3, 4 | 5 | NE | kom | 1 | 2 g | 2 g | 2 g | 649.8 | I | S | Metal, modul orginalni proizvod.
164 | 0624540327 | APND42I | Nožni zglobni dio, (maleol), za stopalo 102 | 1 | 2, 3, 4 | 5 | NE | kom | 1 | 2 g | 2 g | 2 g | 194.75 | I | S | Drvo, modul orginalni proizvod.
165 | 0624540328 | APND07O | Pojas za suspenziju proteze potkoljenice 102 | 1 | 2, 3, 4 | 5 | NE | kom | 1 | 1 g | 1 g | 1 g | 266.48 | I | S | Tekstil, modul orginalni proizvod.
166 | 0624540329 | APND44E | Pojas za suspenziju proteze natkoljenice 102 | 1 | 2, 3, 4 | 5 | NE | kom | 1 | 1 g | 1 g | 1 g | 347.6 | I | S | Tekstil, modul orginalni proizvod.
167 | 0624540330 | APND45C | Pojas za suspenziju proteze natkoljenice 102 | 1 | 2, 3, 4 | 5 | NE | kom | 1 |  | 1,5 g | 2 g | 958.97 | I | S | Tekstil, modul orginalni proizvod.
168 | 0624540331 | APND11W | Vakuum ventil 102 | 1 | 2, 3, 4 | 5 | NE | kom | 1 |  | 1 g | 1 g | 63.56 | I | S | Plastika, guma, modul orginalni proizvod.
169 | 0624540332 | APND478 | Vakuum ventil s cijevi 102 | 1 | 2, 3, 4 | 5 | NE | kom | 1 |  | 1 g | 1 g | 123.5 | I | S | Plastika, guma, modul orginalni proizvod.
170 | 0624540333 | APND12U | Vakuum ventil za ležište s mekom stijenkom 102 | 1 | 2, 3, 4 | 5 | NE | kom | 1 |  | 1 g | 1 g | 275.5 | I | S | Plastika, guma, modul orginalni proizvod.
171 | 0624540334 | APND494 | Vakuum ventil s cijevi, za ležište s mekom stijenkom i za vakumsko ležište potkoljenice 102 | 1 | 2, 3, 4 | 5 | NE | kom | 1 |  | 1 g | 1 g | 428.45 | I | S | Plastika, guma, modul orginalni proizvod.
172 | 0624540335 | APND50I | Spojna pločica za kozmetiku 102 | 1 | 2, 3, 4 | 5 | NE | kom | 1 | 1 g | 1 g | 1 g | 46.55 | I | S | Plastika, modul orginalni proizvod.
04 |  | ORTOZE
Ortoze za ruku
Ortoze za prste, ručni zglob i šaku
173 | 0606030401 | AORZ08S | Ortoza za prst, stabilizacijska 108 | 1 | 3 | 5 | NE | kom | 1 | 1 g | 2 g | 2 g | 40.47 | I | S | Plastika. Gotov proizvod.
174 | 0606030402 | AORZ09Q | Ortoza za prst, dinamička, fleksijska ili ekstenzijska 109 | 1 | 3 | 5 | NE | kom | 1 | 1 g | 2 g | 2 g | 189.05 | I | S | Plastika, tekstil, gumene trake. Gotov proizvod.
175 | 0606130403 | AORZ015 AORZ103 | Ortoza za ručni zglob i/ili palac, stabilizacijska, plastična 110 | 1 | 2, 3, 6 | 5 | NE | kom | 1 | 1 g | 2 g | 2 g | 237.5 | I | S | Plastika/metal, s čičak trakom. Gotov proizvod.
176 | 0606120404 | AORZ023 | Ortoza za ručni zglob i šaku, stabilizacijska, plastična 110 | 1 | 3 | 5 | NE | kom | 1 | 1 g | 2 g | 2 g | 1235 | I | S/I | Plastika s čičak trakom. Izrada po sadrenom odljevu.
177 | 0606120405 | AORZ031 | Ortoza sa ručni zglob i šaku, zglobna, plastična 110 | 1 | 3 | 5 | NE | kom | 1 | 1 g | 2 g | 2 g | 1710 | I | S/I | Plastika/metal s čičak trakom. Izrada po sadrenom odljevu.
178 | 0606030406 | AORZ040 AORZ111 | Ortoza za razgibavanje prstiju, fleksijska ili ekstenzijska 111 | 1 | 2, 3, 6 | 5 | NE | kom | 1 | 1 g | 2 g | 2 g | 1311 | I | S/I | Plastika, metal, čičak traka, guma. Modularna prilagodba.
Ortoze za lakat
179 | 0606150407 | AORL01E | Ortoza za lakat, stabilizacijska, plastična 112 | 1 | 3 | 5 | NE | kom | 1 | 1 g | 2 g | 2 g | 1710 | I | I | Plastika, čičak traka. Izrada po sadrenom odljevu.
180 | 0606180408 | AORL056 | Ortoza za lakat i ručni zglob, zglobna, plastična 113 | 1 | 3 | 5 | NE | kom | 1 | 1 g | 2 g | 2 g | 1919 | I | I | Plastika, metal, čičak traka. Izrada po sadrenom odljevu.
Ortoze za lakat i rame
181 | 0606240409 | AORR06M | Ortoza za rame i lakat, stabilizacijska 114 | 1 | 3 | 5 | NE | kom | 1 |  | 2 g | 2 g | 345.6 | I | S | Elastično tkanje koje lokalno ne povisuje temperaturu kože. Gotov proizvod.
Ortoze za noge
Ortoza za nožni zglob i stopalo
182 | 0612060410 | AONT02C | Ortoza za nožni zglob i stopalo, stabilizacijska, individualna 115 | 1 | 3 | 5 | NE | kom | 1 | 6 mj | 1 g | 2 g | 1534.25 | I | I | Plastika, čičak traka, izrada po sadrenom odljevu
183 | 0612060411 | AONK26T | Ortoza za nožni zglob i stopalo, stabilizacijska, s plastičnim pojačanjem 116 | 1 | 3 | 5 | NE | kom | 1 | 1 g | 1 g | 1 g | 380 | I | S/I | Plastika s ili bez pojačanja, elastično tkanje koje lokalno ne povisuje temperaturu kože. Mogućnost individualne prilagodbe. Uloživa u standardnu obuću.
184 | 0612060412 | AONS07A | Ortoza za nožni zglob i stopalo, peronealna 117 | 1 | 2, 3, 6 | 5 | NE | kom | 1 | 8 mj | 1 g | 2 g | 356.25 | I | S | Plastična, gotov proizvod, bez cipele - uloživa u standardnu obuću. Uz individualnu prilagodbu.
185 | 0612060413 | AONS03I AONS02K | Ortoza za nožni zglob i stopalo, peronealna 117 | 1 | 3 | 5 | NE | kom | 1 |  |  | 2 g | 891.1 | I | S/I | Metal, plastika, pleteni tekstil. Čelična, spojena s cipelom, izradba po mjeri.
186 | 0612060414 | AONS04G | Ortoza za nožni zglob i stopalo, zglobna 117 | 1 | 3 | 5 | NE | kom | 1 | 8 mj | 1 g | 2 g | 2500 | I | I | Plastična, izrada po sadrenom odljevu.
187 | 0612060415 | AONS088 | Ortoza za nožni zglob i stopalo, od ugljičnih vlakana, dinamička. 117 | 1 | 3 | 5 | NE | kom | 1 |  |  | 3 g | 2755 | I | S/I | Od ugljičnih vlakana, izrada po mjeri.
188 | 0612060416 | AONS096 | Ortoza za nožni zglob i stopalo, zglobna 117 | 1 | 3 | 5 | NE | kom | 1 |  |  | 3 g | 3515 | I | I | Od ugljičnih vlakana, izrada po sadrenom odljevu, uloživa u standardnu obuću.
Ortoze za koljeno
189 | 0612090417 | AONZ01W | Ortoza za stabilizaciju koljena, zglobna, duga 118 | 1 | 3, 6, 8 | 5 | NE | kom | 1 |  | 2 g | 2 g | 840.82 | I | S | Elastično tkanje koje lokalno ne povisuje temperaturu kože. Metal, šine, mogućnost ograničenja pokreta fleksije i ekstenzije. Gotov proizvod.
Ortoze za kuk
190 | 0612150418 | AONK02A | Remenčići po Pavliku 119 | 1 | 2 | 5 | NE | kom | 1 | 6 mj |  |  | 427.5 | I | S | Koža, tekstil, metal. Gotov proizvod.
191 | 0612150419 | AONK01C | Ortoza za dječji kuk, abdukcijska, stabilizacijska 120 | 1 | 2 | 5 | NE | kom | 1 | 6 mj |  |  | 408.5 | I | S | Plastika, metal, tekstil, čičak traka. Gotov proizvod.
192 | 0612150420 | AONK09V | Atlanta ortoza 121 | 1 | 2 | 5 | NE | kom | 1 | 1 g |  |  | 3258.5 | I | I | Plastika, metal, čičak traka.
Ortoze za koljeno, nožni zglob i stopalo (KAFO)
193 | 0612120421 | AONZ02U | Ortoza za koljeno, nožni zglob i stopalo, zglobna 122 | 1 | 3 | 5 | NE | kom | 1 | 1 g | 1 g | 2 g | 3895 | I | I/S | Plastika, metal, čičak traka, tekstil, zglob koljena.
194 | 0612120422 | AONZ18E | Ortoza za koljeno, nožni zglob i stopalo, zglobna, individualna 123 | 1 | 3 | 5 | NE | kom | 1 | 1 g | 1 g | 3 g | 5320 | I | I/S | Ortoza od ugljičnih vlakana, metal, čičak traka, po sadrenom odljevu.
195 | 0612120423 | AONZ03S | Ortoza za koljeno, nožni zglob i stopalo, dvozglobna, individualna 122 | 1 | 3 | 5 | NE | kom | 1 | 1 g | 1 g | 2 g | 4877.29 | I | I | Plastika, metal, čičak traka, izrada po sadrenom odljevu.
196 | 0612120424 | AONZ19C | Ortoza za koljeno, nožni zglob i stopalo, dvozglobna 124 | 1 | 3 | 5 | NE | kom | 1 | 1 g | 1 g | 3 g | 6521.05 | I | I | Ugljična vlakna, metal, čičak traka, izrada po sadrenom odljevu.
Ortoze za kuk, koljeno, nožni zglob i stopalo (HKAFO)
197 | 0612180425 | AONZ10U | Ortoza za kuk, koljeno, nožni zglob i stopalo, dvozglobna 125 | 1 | 3 | 5 | NE | kom | 1 | 6 mj | 8-12 mj | 2 g | 7030 | I | I | Plastika, metal, čičak traka, izrada po sadrenom odljevu.
198 | 0612180426 | AONZ20Q | Ortoza za kuk, koljeno, nožni zglob i stopalo, dvozglobna, individualna 122 | 1 | 3 | 5 | NE | kom | 1 |  |  | 3 g | 8224.15 | I | I | Ugljična vlakna, metal, čičak traka, izrada po sadrenom odljevu.
199 | 0612180427 | AONZ11S | Ortoza za kuk, koljeno, nožni zglob i stopalo, trozglobna 125 | 1 | 3 | 5 | NE | kom | 1 | 6 mj | 8-12 mj | 2 g | 8075 | I | I | Plastika, metal, čičak traka, izrada po sadrenom odljevu.
200 | 0612180428 | AONZ21O | Ortoza za kuk, koljeno, nožni zglob i stopalo, trozglobna, individualna 122 | 1 | 3 | 5 | NE | kom | 1 |  |  | 3 g | 12340.5 | I | I | Ugljična vlakna, metal, čičak traka, izrada po sadrenom odljevu.
201 | 0612180429 | AONZ13O | Ortoza za kuk, koljeno, nožni zglob i stopalo, recipročna 122 | 1 | 3 | 5 | NE | kom | 1 | 1 g | 2 g | 3 g | 17697.96 | I | I | Plastika, metal, čičak traka, izrada po sadrenom odljevu.
Dijelovi za ortoze
202 | 0612300430 | AODS015 | Stremen 126 | 1 | 4 | 5 | NE | kom | 1 | 2 g | 2 g | 2 g | 200.18 | I | S | Metal.
203 | 0612270431 | AODS040 | Zglob kuka 127 | 1 | 4 | 5 | NE | kom | 1 | 2 g | 2 g | 2 g | 665 | I | S | Plastika - metal.
204 | 0612240432 | AODS05Y | Zglob koljena 128 | 1 | 4 | 5 | NE | kom | 1 | 2 g | 2 g | 2 g | 462.65 | I | S | Plastika - metal.
205 | 0612210433 | AODS06W | Zglob gležnja 129 | 1 | 4 | 5 | NE | kom | 1 | 2 g | 2 g | 2 g | 399 | I | S | Plastika - metal.
206 | 0612300434 | AODS07U | Tračnica (šina), metalna 130 | 1 | 4 | 5 | NE | kom | 1 | 2 g | 2 g | 2 g | 291 | I | S | Metal.
207 | 0612300435 | AODS08S | Tračnica (šina), plastična 131 | 1 | 4 | 5 | NE | kom | 1 | 2 g | 2 g | 2 g | 255.55 | I | S | Plastika.
Ortoze za kralježnicu (trup)
Ortoze za vratnu kralježnicu
208 | 0603120436 | AOVR015 | Ortoza za vratnu kralježnicu, elastična 132 | 1 | 3 | 5 | NE | kom | 1 | 1 g | 2 g | 2 g | 76 | I | S | Spužva, čičak traka, tekstil, elastična, gotov proizvod.
209 | 0603120437 | AOVR023 | Ortoza za vratnu kralježnicu 133 | 1 | 3, 6 | 5 | NE | kom | 1 | 1 g | 2 g | 2 g | 109.2 | I | S | Ortoza za vratnu kralježnicu, kruta ili polukruta. Gotov proizvod.
210 | 0603120438 | AOVR031 | Ortoza za vratnu kralješnicu (Philadelphia) 134 | 1 | 2, 3, 6 | 5 | NE | kom | 1 | 1 g | 2 g | 2 g | 285 | I | S | Plastika, čičak traka, spužva, koža. Kruta. Gotov proizvod.
211 | 0603120439 | AOVR07U | Ortoza za vratnu kralježnicu, cervikotorakosternalna 135 | 1 | 2, 3, 6 | 5 | NE | kom | 1 | 1 g | 2 g | 2 g | 712.5 | I | S | Plastika, metal, spužva, čičak traka, podesiva. Gotov proizvod.
Ortoze za vratnu, prsnu i slabinskokrižnu kralježnicu
212 | 0603180440 | AOFK10Z | Millwaukee ortoza, korektivna, CTLSO 136 | 1 | 2, 3 | 5 | NE | kom | 1 | 1 g | 2 g |  | 4655 | I | I | Metal, plastika, koža, čičak traka, izrada po sadrenom odljevu.
Ortoze za prsnu i slabinskokrižnu kralježnicu
213 | 0603090441 | AOFK03V | Potporno-rasteretna ortoza, TLSO 137 | 1 | 3 | 5 | NE | kom | 1 |  | 1 g | 2 g | 1231.2 | I | S | Elastično tkanje koje lokalno ne povisuje temperaturu kože. Pojačanje. Plastika. Čičak traka. Gotov proizvod.
214 | 0603090442 | AOFK01Z | Ortoza za kralježnicu, trouporišna, hiperekstenzijska, Jewett 138 | 1 | 2, 3, 6 | 5 | NE | kom | 1 |  | 1 g | 2 g | 1425 | I | S | Plastika, metal. Gotov proizvod. Mogućnost prilagodbe.
215 | 0603090443 | AOFK13T | Ortoza po Cheneau, korektivna 139 | 1 | 2, 3 | 5 | NE | kom | 1 | 8 m | 1 g |  | 4560 | I | I | Plastika, čičak traka, izrada po sadrenom odljevu.
216 | 0603090444 | AOFK16N | Ortoza, polivalvularna, sa zdjeličnom košarom, korektivna, TLSO 139 | 1 | 2, 3 | 5 | NE | kom | 1 | 8 mj | 1 g |  | 5367.5 | I | I | Plastika, metal, čičak traka, izrada po sadrenom odljevu.
217 | 0603090445 | AOFK15P | Ortoza po Becker-Gschwendu, korektivna, TLSO 140 | 1 | 2, 3 | 5 | NE | kom | 1 | 8 mj | 1 g |  | 3297.78 | I | I | Plastika, metal, čičak traka, izrada po sadrenom odljevu.
Ortoze za slabinskokrižnu kralježnicu
218 | 06030604646 | AOFK06P | Potporno-rasteretna ortoza, LSO 137 | 1 | 3 | 5 | NE | kom | 1 |  | 1 g | 2 g | 702.05 | I | S | Elastično tkanje koje ne povisuje lokalno temperaturu kože. Pojačanje. Plastika. Čičak traka. Gotov proizvod.
219 | 0603060447 | AOFK18J | Ortoza za imobilizaciju slabinskokrižne kralježnice 138 | 1 | 2, 6 | 5 | NE | kom | 1 | 8 mj | 1 g | 2 g | 636.5 | I | S | Elastični materijal koji lokalno ne povisuje temperaturu kože. Prozračni materijal. Plastika. Pojačanje. Čičak traka.
220 | 0603060448 | AOFK12V | Florida ortoza 141 | 1 | 2, 6 | 5 | NE | kom | 1 | 8 mj | 1 g | 2 g | 3135 | I | I | Plastika, metal, čičak traka, izrada po sadrenom odljevu.
221 | 0603060449 | AOFK08L | Ortoza korektivna, LSO 142 | 1 | 2, 3 | 5 | NE | kom | 1 | 8 mj | 1 g | 2 g | 3548.46 | I | I | Plastična izvedba, po sadrenom odljevu.
222 | 0603060450 | AOFK14R | Ortoza, valvularna, sa zdjeličnom košarom, korektivna, LSO 142 | 1 | 2, 3 | 5 | NE | kom | 1 | 8 mj | 1 g | 2 g | 3705 | I | I | Plastika, metal, čičak traka, izrada po sadrenom odljevu.
05 |  | ORTOPROTEZE I ELEKTRONIČKI UREĐAJI
Ortoproteze
223 | 0624510501 | AONK134 AONK222 AONK27R | Ortoproteza za potkoljenicu, endoskeletna 103 | 1 | 2, 3 | 5 | NE | kom | 1 | 1,5 g | 2 g | 3 g | stvarni tošak | I | I | Plastika, metal, modul orginalni proizvod. CE certifikat za dijelove.
224 | 0624510502 | AONK24X | Ortoproteza za natkoljenicu, endoskeletna 103 | 1 | 2, 3 | 5 | NE | kom | 1 | 1,5 g | 2 g | 3 g | stvarni tošak | I | I | Plastika, metal, modul orginalni proizvod. CE certifikat za dijelove.
225 | 0624510503 | AONK126 | Ortoproteza za potkoljenicu, egzoskeletna 103 | 1 | 2, 3 | 5 | NE | kom | 1 | 1 g | 1,5 g | 3 g | stvarni trošak | I | I | Plastika, modul orginalni proizvod. CE certifikat za dijelove.
226 | 0624510504 | AONK23Z | Ortoproteza za natkoljnicu, egzoskeletna 103 | 1 | 2, 3 | 5 | NE | kom | 1 | 1,5 g | 2 g | 3 g | stvarni trošak | I | I | Plastika, metal, modul orginalni proizvod. CE certifikat za dijelove.
Elektronički uređaj za ruke
227 | 0624540505 | AOEU08V | Elektronski jednokanalni stimulator za ruke 143 | 1 | 3 | 8 | NE | kom | 1 |  | 4g | 4g | 3294.17 | I | S | Jednokanalni stimulator za funkcionalnu električnu elektrostimulaciju kod pareze šake.
Elektronički uređaj za noge
228 | 0624540506 | AOEU01A | Elektronski peronealni uređaj 144 | 1 | 3 | 8 | NE | kom | 1 |  | 4g | 4g | 2697.62 | I | S | Jednokanalni stimulator za funkcionalnu električnu elektrostimulaciju kod pareze stopala.
Rezervni dijelovi elektronskih uređaja
229 | 0624540507 | AOED016 | Elektrode za elektronske uređaje | 1 | 2, 3, 4 | 1a | NE | kom | 1 |  | 2 g | 2 g | 240 | I | S
230 | 0624540508 | AOED024 | Električni vodiči za elektronske uređaje | 1 | 2, 3, 4 | 1a | NE | kom | 1 |  | 2 g | 2 g | 180 | I | S
231 | 0624540509 | AOED032 | Elastična navlaka za elektronske uređaje | 1 | 2, 3, 4 | 1a | NE | kom | 1 |  | 2 g | 2 g | 130 | I | S
232 | 0624540510 | AOED4Z | Uložak za postolu s prekidačem za elektronske uređaje | 1 | 2, 3, 4 | 1a | NE | kom | 1 |  | 2 g | 2 g | 240 | I | S
233 | 0624540511 | AOED05X | Ručni prekidač za elektronske uređaje | 1 | 2, 3, 4 | 1a | NE | kom | 1 |  | 2 g | 2 g | 350 | I | S
06 |  | ORTOPEDSKE CIPELE
234 | 0633060601 | AOCP018 AOCP026 AOUP01Z AOCP06X | Ortopedske cipele grupa I 145 | 1 | 2, 3 | 5 | NE | par | 1 | 6 mj | 8 mj | 1 g | 1520 | I | I | Koža, tekstil, guma, poliuretan, izrada po odljevu, plantografija, peodbarografija, pjena i scan. Individualna izrada.
235 | 0633060602 | AOCP042 AOCP14X AOCP06X | Ortopedske cipele grupa II 146 | 1 | 2, 3 | 5 | NE | par | 1 | 6 mj | 8 mj | 1 g | 1306.25 | I | I | Koža, tekstil, guma, poliuretan, izrada po odljevu, plantografija, peodbarografija, pjena i scan. Individualna izrada.
236 | 0633060603 | NOVA ŠIFRA | Ortopedske cipele grupe III i IV 147 | 1 | 3 | 5 | NE | par | 1 | 6 mj | 8 mj | 1 g | 1235 | I | I | Koža, tekstil, guma, poliuretan, izrada po odljevu, plantografija, peodbarografija, pjena i scan. Individualna izrada.
ORTOPEDSKI ULOŠCI
237 | 0612030604 | AOOU01J | Ortopedski ulošci za djecu, korekcijski, model I sa supinacijskim klinom 148 | 1 | 2, 3 | 9 | NE | par | 1 | 6 mj | 8 mj |  | 190 | I | I | Polietilenska pjena, ili kožni po otisku. Izrada po mjeri.
07 |  | POMAGALA ZA KRETANJE
ŠTAKE, ŠTAP I HODALICE
238 | 1203060701 | EPZK08S EPZK031 EPZK06W | Podlaktične štake s podešavanjem visine 149 | 1 | 2, 3, 6, 14 | 10 | DA | kom | do 2 | 1 god. | 3 god. | 3 god. | 80.75 | I | S | Metal, aluminij, plastika, guma.
239 | 1203120702 | EPZK05Y | Potpazušne štake s podešavanjem visine 150 | 1 | 2, 3, 6 | 10 | DA | kom | do 2 | 1 god. | 3 god. | 3 god. | 76 | I | S | Metal, aluminij, plastika, guma, drvo.
240 | 1203160703 | EPKH07X | Štap s četiri noge 151 | 1 | 2, 3 | 10 | DA | kom | 1 | 1 god. | 3. god. | 3 god. | 114 | I | S | Metal, aluminij, plastika, guma.
241 | 1206030704 | EPKH028 EPKH036 | Hodalica sa četiri noge ili dvije noge i dva kotača 152 | 1 | 2, 3, 6, 14 | 5 | DA | kom | 1 | 1 god. | 3. god. | 3 god. | 361 | I | S | Metal, aluminij, plastika, guma.
242 | 1206060705 | EPKH052 EPKH044 | Hodalica s tri kotača ili četiri kotača 152 | 1 | 3 | 5 | DA | kom | 1 |  | 3. god. | 3 god. | 522.5 | I | S | Metal, aluminij, plastika, guma.
243 | 1206030706 | EPKH06Z | Hodalica za djecu posebne izvedbe 153 | 1 | 2, 3 | 5 | DA | kom | 1 | 1 god. | 3. god. |  | 4254.8 | I | S | Okvir od aluminija ili čelika s dijelovima od poliestera ili plastike. Podesive pelote. Sjedne hlačice ili zdjelični pojas. Četiri kotača. Na dva kotača mogućnost blokade.
INVALIDSKA KOLICA
244 | 1221030707 | AOIK14G | Invalidska kolica za privremenu uporabu 154 | 1 | 2, 3, 6, 14* | 5 | DA | kom | 1 |  | 2 god. | 2 god | 1000 | I | S | Okvir od aluminija ili čelika, naslon i sjedalo od tehničke tkanine, papučice podesive po visini, čičak traka za stopala, standardna širina sjedišta od 38 do 50 cm.
245 | 1221030708 |  | Standardna invalidska kolica sa ili bez pomaknutog težišta 155 | 1 | 2, 3 | 5 | DA* | kom | 1 |  | 2 god. | 4 god. | 1300 | I | S | Okvir od čelika. Naslon i sjedalo od tehničke tkanine. Papuče podesive po visini. Čičak traka za stopala. Standardna širina sjedišta od 38 do 50 cm, balanser protiv prevrtanja.
246 | 1221060709 | AOIK04K AOIK05I | Standardna lagana invalidska kolica sa ili bez pomaknutog težišta 155 | 1 | 2, 3 | 5 | DA* | kom | 1 |  | 2 god. | 4 god. | 4275 | I | S | Okvir od aluminija. Naslon i sjedalo od tehničke tkanine, težina pomagala do 15 kg zajedno s papučicama podesivih po visini, čičak traka za stopala, mogučnost skidanja zadnjih korača bez alata, standardna širina sjedišta od 38 do 50 cm, balanser protiv prevrtanja.
247 | 1221060710 | AOIK12K | Aktivna invalidska kolica 156 | 1 | 2, 3 | 5 | DA* | kom | 1 |  | 2 god. | 4 god. | 9915.14 | I | S | Okvir od aluminija ili lake legure, sjedalo i naslon od tehničke tkanine, do 13 kg težine zajedno s papučicama podesivih po visini, čičak traka za stopala, regulacija naslona po visini - čičak trakom, štitnici zadnjih kotača, mogućnost skidanja zadnjih kotača bez alata.
248 | 1221150711 | AOIK02O AOIK01Q | Invalidska kolica s pogonom jednom rukom ili polugom 157 | 1 | 2, 3 | 5 | NE | kom | 1 |  |  | 4 god. | 6080 | I | S | Okvir od aluminija, čelika ili lake legure, naslon i sjedalo od tehničke tkanine. Pogon kolica duplim obručima s prijenosom na lijevoj ili desnoj strani, težine do 21 kg zajedno s papučicama podesivih po visini, ili pogon kolica polugom za jednu ruku na lijevoj ili desnoj strani, težina do 27 kg zajedno s papučicama podesivih po visini, čičak traka za stopala, jedna kočnica.
249 | 1221030712 | AOIK03M AOIK07E | Invalidska kolica s posebnom prilagodbom 157 | 1 | 2, 3 | 5 | DA | kom | 1 | 1 god. | 2 god. | 4 god. | 8900 | I | S | STANDARD ZA DJEČJA KOLICA: Okvir od aluminija ili čelika, naslon i sjedalo obloženi spužvom i presvučeni tehničkom tkaninom, težina do 25 kg, oslonac za glavu, mogućnost nagiba naslona do 30 stupnjeva, papučice podesive po visini. Sastavni dijelovi pomagala: abdukcijski klin, sigurnosni pojas, naslon za glavu. STANDARD ZA KOLICA ZA ODRASLE: Okvir od aluminija ili čelika, naslon i sjedalo obloženi spužvom i presvučeni tehničkom tkaninom, težina do 35 kg, naslon za glavu prilagodljiv, mogućnost nagiba naslona do 30%, nagib sjedala, podešavanje naslona za ruke, papučice podesive po visini i naprijed. Sastavni dijelovi pomagala su: naslon za glavu, oslonac za ruke, sigurnosni pojas, abdukcijski klin.
250 | 1221030713 | AOIK15E | Invalidska kolica s posebnom prilagodbom sjedišta 158 | 1 | 2, 3 | 9 | NE | kom | 1 | 1 god. | 2 god. | 4 god. | stvarni trošak | I | S | Kolica se sastoje od čeličnog ili aluminijskog podvozja sa svim potrebnim funkcijama, prilagođenog za prihvat individualnog sjedišta za korisnike s posebnom prilagodbom. Bez ograničenja na težinu kolica zbog individualne izrade sjedišta.
251 | 1221060714 | AOIK08C | Dječja standardna invalidska kolica 157 | 1 | 2, 3 | 5 | DA | kom | 1 | 2 god. | 2 god. |  | 4873.07 | I | S | Okvir od aluminija, naslon i sjedalo od tehničke tkanine, težina do 15 kg zajedno s papučicama podesivim po visini s čičak trakom, širina sjedišta do 38 cm, visina sjedišta do 46 cm od poda. CE certifikat.
252 | 1221060715 | AOIK13I | Dječja aktivna invalidska kolica 159 | 1 | 2, 3 | 5 | DA | kom | 1 | 1 god. | 2 god. |  | 8360 | I | I | Okvir od aluminija ili od druge lake legure, sjedalo i naslon od tehničke tkanine, težina do 11 kg s papučicama podesivih po visini s čičak trakom za stopala, širina sjedišta do 36 cm, sjedište od poda visine do 46 cm, mogućnost skidanja zadnjih kotača bez alata.
253 | 1221040716 | AOIK09A | Elektromotorna invalidska kolica 160 | 1 | 2, 3 | 5 | DA | kom | 1 |  | 2 god. | 5 god. | 16625 | I | S | Okvir od aluminija ili čelika, naslon i sjedalo od tehničke tkanine, do 85 kg težine s akumulatorom, podesivi naslon, mogućnost uspona od minimalno 15% za odrasle, i minimalno 10% za djecu, širina sjedala do 50 cm, s gel baterijom od 30 Ah za dječja i od 40 do 50 Ah za odrasle, punjač za bateriju. Za težinu osobe do 120 kg.
254 | 1221240716 | AOIK16C | Elektromotorna invalidska kolica s posebnim načinima upravljanja 160 | 1 | 2, 3 | 5 | NE | kom | 1 |  | 2 god. | 6 god. | stvarni trošak | I | S | Okvir od aluminija ili čelika, naslon i sjedalo od tehničke tkanine, s akumulatorom, ovisno o individualnoj konfiguraciji, podesivi naslon, mogućnost uspona od minimalno 15% za odrasle i minimlno 10% za djecu, širina sjedala do 50 cm, s gel baterijom od 60 A, punjač za bateriju, za težinu osobe do 140 kg. Oprema za upravljanje prilagođena potrebama korisnika.
Jastuk za kolica
255 | 1809420717 | AOID09R | Jastuk za kolica 161 | 1 | 2, 3 | 5 | NE | kom | 1 | 2 god. | 2 god. | 3 god. | 380 | I | S | Visokoelastična spužva presvučena tekstilnom tkaninom ili paropropusnom nepromočivom navlakom. Protuklizajuća podloga ili čičak. Minimalna debljina 5 cm.
Rezervni dijelovi za invalidska kolica
256 | 1224210718 | AOID018 | Vanjska guma zadnja, kolica na ručni pogon 102 | 1 | 4 | 5 | NE | kom | 2 | 1 god. | 1 god. | 1 god. | 83,48** | I | S | Originalni dio prema kolicima.
257 | 1224210719 | AOID026 | Vanjska guma prednja kolica na ručni pogon 102 | 1 | 4 | 5 | NE | kom | 2 | 1 god. | 1 god. | 1 god. | 67,45** | I | S | Originalni dio prema kolicima.
258 | 1224210720 | AOID034 | Zračnica zadnja, kolica na ručni pogon 102 | 1 | 4 | 5 | NE | kom | 2 | 1 god. | 1 god. | 1 god. | 33,35** | I | S | Originalni dio prema kolicima.
259 | 1224210721 | AOID042 | Zračnica prednja, kolica na ručni pogon 102 | 1 | 4 | 5 | NE | kom | 2 | 1 god. | 1 god. | 1 god. | 30,78** | I | S | Originalni dio prema kolicima.
260 | 1224210722 | AOID05Z | Puna guma prednja, kolica na ručni pogon 102 | 1 | 4 | 5 | NE | kom | 2 | 1 god. | 1 god. | 1 god. | 133,00** | I | S | Originalni dio prema kolicima.
261 | 1224210723 | AOID06X | Puna guma zadnja kolica na ručni pogon 102 | 1 | 4 | 5 | NE | kom | 2 | 2 god. | 2 god. | 2 god. | 209,00** | I | S | Originalni dio prema kolicima.
262 | 1224210724 | NOVA ŠIFRA | Set guma za elektromotorna kolica 102 | 1 | 4 | 5 | NE | kom | komplet | 1 god | 1 god | 1 god | 980,00** | I | S | Set guma. 4 gume i 4 zračnice.
263 | 1224180725 | AOID114 | Kočnica za standardna kolica 102 | 1 | 4 | 5 | NE | kom | 2 | 2 god. | 2 god. | 2 god. | 105.17 | I | S | Originalni dio prema kolicima.
264 | 1224180726 | NOVA ŠIFRA | Kočnica za aktivna kolica 102 | 1 | 4 | 5 | NE | kom | 2 | 2 god | 2 god. | 2 god | 490 | I | S | Original. Rezervni dio.
265 | 1224180727 | AOID18P | Kočnica za jednu ruku 102 | 1 | 4 | 5 | NE | kom | 1 | 2 god. | 2 god. | 2 god. | 1168.07 | I | S | Originalni dio prema kolicima.
266 | 1224180728 | AOID17R | Kočnica s produžetkom 102 | 1 | 4 | 5 | NE | kom | 2 | 2 god. | 2 god. | 2 god. | 184.68 | I | S | Originalni dio prema kolicima.
267 | 1224300729 | AOID14X | Sigurnosni pojas 102 | 1 | 2, 3, 4 | 5 | NE | kom | 1 | 1 god. | 1 god. | 1 god. | 110.3 | I | S | Originalni dio prema kolicima.
268 | 1224300730 | AOID202 | Pojas za trup 102 | 1 | 2, 3, 4 | 5 | NE | kom | 1 | 1 god. | 1 god. | 1 god. | 229.57 | I | S | Originalni dio prema kolicima.
269 | 1224300731 | AOID23V | Potporna i rasteretna pelota 162 | 1 | 2, 3, 4 | 5 | NE | kom | do 2 | 1 god. | 1 god. | 1 god. | 374.53 | I | S | Originalni dio prema kolicima.
270 | 1224060732 | AOID13Z | Naslon za glavu 163 | 1 | 4 | 5 | NE | kom | 1 | 2 god. | 2 god. | 2 god. | 447.72 | I | S | Originalni dio prema kolicima.
271 | 1224060733 | AOID122 | Oslonac za ruke 102 | 1 | 4 | 5 | NE | kom | 2 | 2 god. | 2 god. | 2 god. | 266 | I | S | Originalni dio prema kolicima.
272 | 1224060734 | AOID15V | Oslonac za ruke s podešavanjem visine 102 | 1 | 4 | 5 | NE | kom | 2 | 2 god. | 2 god. | 2 god. | 570 | I | S | Originalni dio prema kolicima.
273 | 1224060735 | AOID24T | Oslonac za noge 102 | 1 | 4 | 5 | NE | kom | 1 | 2 god. | 2 god. | 2 god. | 427.5 | I | S | Originalni dio prema kolicima.
274 | 1224060736 | AOID08T | Sjedište invalidskih kolica 102 | 1 | 4 | 5 | NE | kom | 1 | 3 god. | 3 god. | 3 god. | 337.35 | I | S | Originalni dio prema kolicima.
275 | 1224060737 | AOID07V | Naslon za leđa 102 | 1 | 4 | 5 | NE | kom | 1 | 3 god. | 3 god. | 3 god. | 337.25 | I | S | Originalni dio prema kolicima.
276 | 1224060738 |  | Sjedište - aktivna akolica 102 | 1 | 4 | 5 | NE | kom | 1 | 3 god | 3 god | 3 god | 776 | I | S | Originalni dio prema kolicima.
277 | 1224060739 | NOVA ŠIFRA | Naslon za leđa - aktivna kolica 102 | 1 | 4 | 5 | NE | kom | 1 | 1 god | 1 god | 1 god | 776 | I | S | Originalni dio prema kolicima.
278 | 1224090740 | AOID25R | Dodatak za pomicanje stražnjih kotača kod dvostruke amputacije 102 | 1 | 4 | 5 | NE | kom | 1 | 3 god. | 3 god. | 3 god. | 66.69 | I | S | Originalni dio prema kolicima.
279 | 1224240741 | AOID106 | Akumulator za elektromotorna invalidska kolica 102 | 1 | 4 | 5 | NE | kom | 2 | 1,5 god. | 1,5 god. | 1,5 god. | 997,50** | I | S | Akumulator od 40 Ah punjen gelom.
280 | 1224060742 | AOID16T | Sigurnosni kotač 102 | 1 | 4 | 5 | NE | kom | 1 | 3 god. | 3 god. | 3 god. | 184.62 | I | S | Originalni dio prema kolicima.
281 | 1224060743 | AOID19N | Držač za štake 102 | 1 | 4 | 5 | NE | kom | 1 | 4 god. | 4 god. | 4 god. | 118.75 | I | S | Originalni dio prema kolicima.
282 | 1224300744 | AOID22X | Remen za stopala 102 | 1 | 4 | 5 | NE | kom | 2 | 2 god. | 2 god. | 2 god. | 147.25 | I | S | Tehnička tkanina, čičak traka.
283 | 1224300745 | AOID26P | Prednji metalni štitnik za dječja kolica 102 | 1 | 4 | 5 | NE | kom | 1 | 2 god. | 2 god. |  | 555.75 | I | S | Metal,tehnička tkanina.
284 | 1224300746 | AOID27N | Upravljačka kutija za elektromotorna kolica 164 | 1 | 4 | 5 | NE | kom | 1 |  | 2 god. | 2 god. | 2512.75 | I | S | Originalni dio prema kolicima.
Antidekubitalna pomagala
285 | 1809421747 | EPAJ02C | Antidekubitalni jastuk (punjen zrakom) 165 | 1 | 2, 3, 6 | 5 | NE | kom | 1 | 3 god. | 3 god. | 3 god. | 2745.5 | I | S | Pregrade punjene zrakom, guma, tekstil, presvlaka s donjim protukliznim dijelom, više veličina i dvije visine.
286 | 1809421748 | EPAJ048 | Antidekubitalni jastuk (punjen gelom) 165 | 1 | 2, 3, 6 | 5 | NE | kom | 1 | 3 god. | 3 god. | 3 god. | 1995 | I | S | Gornji dio polimerski gel, donji dio spužva ili visokoelastična ili termoaktivna pjena, presvlaka od tehničke tkanine s donjim protukliznim dijelom. CE certifikat.
287 | 1812181749 | EPAJ03A | Antidekubitalni madrac, iznad 10 cm 166 | 1 | 2, 3, 6 | 5 | NE | kom | 1 | 3 god | 3 god | 3 god | 4275 | I | S | Madrac s kompresorom. Pregrade punjene zrakom po cijeloj površini madraca. Guma, poliuretan, tekstil. Visina iznad 10 cm. Dimenzije minimalno 180x80 cm. Ograničenje za težinu pacijenta do 120 kg. Mogućnost izmjene ili popravak pregrada/ komora. CE certifikat.
288 | 1812181750 | EPAJ056 | Antidekubitalni madrac, debljine do 10 cm 167 | 1 | 2, 3, 6 | 5 | NE | kom | 1 | 3 god | 3 god | 3 god | 2175.5 | I | S | Madrac bez kompresora. Pregrade punjene zrakom po cijeloj površini madraca. Guma, poliuretan, tekstil. Visina do 10 cm. Dimenzije minimalno 180x90 cm. Ograničenje za težinu pacijenta do 100 kg. CE certifikat.
08 |  | POMAGALA KOD ŠEĆERNE BOLESTI
289 | 0321060801 | EPSE05H | Štrcaljke za inzulin s integriranom iglom 168 | 1 | 14 | 1a | NE | kom | do 200 komada | 3 mj. | 3 mj | 3 mj. | 0.77 | IIB | S | Štrcaljke za inzulin s integriranom iglom za davanje inzulina koji je pakiran u bočici. Polikarbonat, medicinski nehrđajući čelik. Veličina štrcaljke i debljina igala: 0,3 ml - 0,3 x 8mm; 0,5ml - 0,3 x 8mm 0,33x12,7 mm; 1,0ml-0,3x0,8mm i 0,33x12,7 mm. CE certifikat.
290 | 0321180802 | EPSE10N | Inzulinski injektor za davanje inzulina 169 | 1 | 14 | 1a | NE | kom | 1 komad | 1 god. | 1 god. | 1 god. | 294.5 | IIB | S | Plastika, metal. Za davanje inzulina koji je pakiran u staklenom ulošku koji se umeće u injektor. Različiti oblici prema vrsti inzulina koji se primjenjuje. CE certifikat.
291 | 0321120803 | EPSE11L | Igle za injektor za terapiju šećerne bolesti 170 | 1 | 14 | 1a | NE | kom | do 300 komada | 3 mj. | 3 mj. | 3 mj. | 1.1 | IIB | S | Tvrda plastika, igle različitih promjera: 28 G i više, odgovarajućih duljina. Medicinski nehrđajući čelik. Za davanje terapije kod šećerne bolesti putem injektora. CE certifikat.
292 | 0324120804 | EPSE339 | Uređaj za brzo očitavanje količine glukoze u krvi za slijepe osobe. S govornim modulom. 171 | 12, 13 | 14 | 1a | NE | kom | 1 komad | 5 god. | 5 god. | 5 god. | 5415 | IVD | S | Baterijski elektronički uređaj za mjerenje glukoze u krvi s govornim modulom. Postotak pogreške pri mjerenju u skladu s FDA, ISO, Ce standardima; potrebna količina krvi za test manje od 5 mikrolitara; garancija uređaja - 5 godina brzina mjerenja ne duža od 30 sekundi; minimalni broj podataka u memoriji 20; raspon mjerenja 1,5-27,8 mmol/L; oznaka za niski i visoki GUK; bez potrebe čišćenja mjernog mjesta uređaja; traka u uređaju u trenutku mjerenja. CE certifikat.
293 | 0324120805 | EPSE291 | Set za brzo očitavanje količine šećera u krvi 172 | 12, 13, 14* | 13 | 1a | NE | kom | 1 | 3 god. | 3 god. | 3 god. | 2 | IVD | S | Baterijski elektronički uređaj za mjerenje glukoze u krvi - 1 uređaj odobrava se na period od 3 godine. Mjerne jedinice - mmol, tvornički blokirano, bez mogućnosti promjene od strane korisnika. Automatsko uvlačenje uzorka. Automatska detekcija nedostatnog volumena uzorka. Kalibracija - plazma. Postotak pogreške pri mjerenju u skladu s FDA, ISO, CE standardima. Potrebna količina krvi za test do 1,5 µL, brzina mjerenja ne duža od 10 s, minimalni broj podataka u memoriji 300, startni lancetar obavezan, raspon mjerenja 1,1 do 27,8 mmol/l, oznaka za niski i visoki GUK, traka u uređaju u trenutku mjerenja. Količina trakica potrebna za period od 3 mjeseca - prema pravilniku, količina lanceta za period od 3 mjeseca - prema pravilniku. CE certifikat.
294 | 0324120806 | EPSE21H | Dijagnostičke trakice za kontrolu ketona i glukoze u urinu 173 | 1 | 14 | 1a | NE | kom | do 300 komada | 1 g | 1 g | 1 g | 1.19 | IVD | S | Plastika. Mjerni interval: glukoza u urinu od najmanje 0-44.4 mmol/L, ketoni u urinu od najmanje 0-10 mmol/L. CE certifikat.
295 | 0324120807 | EPSE259 | Dijagnostičke trakice za mjerenje glukoze u krvi uređajem 174 | 1 | 14 | 1a | NE | kom | do 375 komada | 3 mj. | 3 mj. | 3 mj. | 4.23 | IVD | S | Plastika, elektroda. CE certifikat.
296 | 0321120808 | EPSE283 | Lancete za vađenje krvi iz prsta za kontrolu glukoze u krvi 174 | 1 | 14 | 1a | NE | kom | do 375 komada | 3 mj. | 3 mj. | 3 mj. | 0.76 | IIa | S | Plastična ovojnica i kapica oko metalne igle za lancetar. Dubina igala G26-G30. CE certifikat.
Potrošni materijal za inzulinsku pumpu
297 | 0321210809 | EPSE13H | Sustav za infuziju inzulinske pumpe (igle i kateteri) 175 | 12, 13 samo kod prvog propisivanja | 14 | 1a | NE | kom | 30 | 3 mj. | 3 mj. | 3 mj. | 123.5 | IIb | S | Plastične cijevi (kateteri) s kanilom od nehrđajućeg medicinskog čelika. Infuzijski setovi dužine do 110 cm i dužine kanila do 17 mm. Kateter iznutra polietilen, izvana poliuretan. CE certifikat.
298 | 0321180810 | EPSE14F | Spremnik za inzulin u inzulinskoj pumpi 175 | 12, 13 samo kod prvog propisivanja | 14 | 1a | NE | kom | 30 komada | 3 mj. | 3 mj. | 3 mj. | 23.47 | IIa | S | Polipropilen. CE certifikat.
299 | 0321180811 | EPSE15D | Baterije za inzulinsku pumpu 175 | 12, 13 samo kod prvog propisivanja | 14 | 1a | NE | paket | 1 komad | 3 mj. | 3 mj. | 3 mj. | 224.2 |  | S | Srebrni oksid, alkalne baterije. CE certifikat.
300 | 03211800812 | EPSE16B | Zaštitna navlaka za inzulinsku pumpu 175 | 12, 13 samo kod prvog propisivanja | 14 | 1a | NE | kom | 4 komada | 1 god. | 1 god. | 1 god. | 190 | IIa | S | Polivinil klorid. Vodootporna navlaka za potpunu zaštitu inzulinske pumpe. CE certifikat.
301 | 0321180813 | EPSE179 | Pojas za struk za inzulinsku pumpu 175 | 12, 13 samo kod prvog propisivanja | 14 | 1a | NE | kom | 1 komad | 1 god. | 1 god. | 1 god. | 185.25 | IIa | S | Pamuk, elastin. Pojas za inzulinsku crpku. CE certifikat.
09 |  | POMAGALA ZA PROBAVNI SUSTAV, STOMA POMAGALA
Pomagala za osobe sa stomom- JEDNODJELNI SUSTAVI
302 | 0918040901 | EPSV24F EPSV02R | Jednodjelni sustav za kolostomu 176 | 6 samo kod prvog propisivanja | 14 | 1a | NE | kom | do 180 |  | 3 mj. | 3 mj. | 12.24 | I | S | Višeslojni PVC materijal. Zatvorena samoljepiva vrećica za izmet s mikroporoznom zaštitnom tkaninom uz tijelo, u boji kože ili prozirna, s filterom ili bez filtera.
303 | 0918040902 |  | Pedijatrijski jednodjelni sustav za kolostomu 177 | 6, 7 samo kod prvog propisivanja | 14, 15 | 1a | NE | kom | do 180 | 3 mj. | 3 mj. |  | 13.46 | I | S | Višeslojni PVC materijal. Zatvorena samoljepiva vrećica za izmet s mikroporoznom zaštitnom tkaninom uz tijelo, u boji kože ili prozirna, s filterom ili bez filtera.
304 | 0918040903 | EPSV25D EPSV11P | Jednodjelni sustav za ileostomu 178 | 6 samo kod prvog propisivanja | 14 | 1a | NE | kom | do 180 |  | 3 mj. | 3 mj. | 13.78 | I | S | Višeslojni PVC materijal. Otvorena samoljepiva vrećica za izmet s mikroporoznom zaštitnom tkaninom uz tijelo, u boji kože ili prozirna, s filterom ili bez filtera.
305 | 0918040904 | EPSV480 | Pedijatrijski jednodjelni sustav za ileostomu 179 | 6, 7 samo kod prvog propisivanja | 14, 15 | 1a | NE | kom | do 180 | 3 mj. | 3 mj. |  | 21.83 | I | S | Višeslojni PVC materijal. Otvorena samoljepiva vrećica za izmet s mikroporoznom zaštitnom tkaninom uz tijelo, u boji kože ili prozirna, s filterom ili bez filtera.
306 | 0918040905 | EPUS087 | Jednodjelni sustav za urostomu 180 | 6, 17 samo kod prvog propisivanja | 14 | 1a | NE | kom | do 180 |  | 3 mj. | 3 mj. | 19.62 | I | S | Višeslojni PVC materijal. Samoljepiva vrećica sa ispustom, s mikroporoznom zaštitnom tkaninom uz tijelo, u boji kože ili prozirna, s filterom ili bez filtera. S nepovratnom refluksnom bakterijskom branom.
307 | 0918040906 | EPUS087 | Pedijatrijski jednodjelni sustav za urostomu 181 | 6, 7, 17 samo kod prvog propisivanja | 14, 15 | 1a | NE | kom | do 180 | 3 mj. | 3 mj. |  | 29.93 | I | S | Višeslojni PVC materijal. Samoljepiva vrećica s ispustom, s mikroporoznom zaštitnom tkaninom uz tijelo, u boji kože ili prozirna, s filterom ili bez filtera. S nepovratnom refluksnom bakterijskom branom.
Pomagala za osobe sa stomom- DVODIJELNI SUSTAVI
308 | 0918050907 | EPSV03P EPSV04N EPSV07H | Vrećice za kolostomu (dvodjelni sustav) 176 | 6 samo kod prvog propisivanja | 14 | 1a | NE | kom | do 180 |  | 3 mj. | 3 mj. | 7.15 | I | S | Višeslojni PVC materijal. Zatvorena vrećica za izmet s mikroporoznom zaštitnom tkaninom uz tijelo, u boji kože ili prozirna, s filterom ili bez filtera. Spoj s prstenom. Mogućnost prilagodbe baznih pločica.
309 | 0918050908 | EPSV40F | Vrećice za kolostomu (dvodjelni sustav spoj bez prstena) 176 | 6 samo kod prvog propisivanja | 14 | 1a | NE | kom | do 180 |  | 3 mj. | 3 mj. | 8.27 | I | S | Višeslojni PVC materijal. Zatvorena vrećica za izmet s mikroporoznom zaštitnom tkaninom uz tijelo, u boji kože ili prozirna, s filterom ili bez filtera. Bez prstena. Mogućnost prilagodbe baznih pločica.
310 | 0918050909 | EPSV455 | Vrećice za kolostomu (pedijatrijski dvodjelni sustav) 177 | 6, 7 samo kod prvog propisivanja | 14, 15 | 1a | NE | kom | do 180 | 3 mj. | 3 mj. |  | 13.05 | I | S | Višeslojni PVC materijal. Zatvorena vrećica za izmet s mikroporoznom zaštitnom tkaninom uz tijelo, u boji kože ili prozirna, s filterom ili bez filtera. S prstenom. Mogućnost prilagodbe baznih pločica.
311 | 0918050910 | EPSV12N EPSV16F | Vrećice za ileostomu (dvodjelni sustav) 178 | 6 samo kod prvog propisivanja | 14 | 1a | NE | kom | do 60 |  | 3 mj. | 3 mj. | 12.75 | I | S | Višeslojni PVC materijal. Otvorena vrećica za izmet s mikroporoznom zaštitnom tkaninom uz tijelo, u boji kože ili prozirna, s filterom ili bez filtera. S prstenom.
312 | 0918050911 | EPSV41D | Vrećice za ileostomu (dvodjelni sustav spoj bez prstena) 182 | 6 samo kod prvog propisivanja | 14 | 1a | NE | kom | do 60 |  | 3 mj. | 3 mj. | 16.05 | I | S | Višeslojni PVC materijal. Otvorena vrećica za izmet s mikroporoznom zaštitnom tkaninom uz tijelo, u boji kože ili prozirna, s filterom ili bez filtera. Bez prstena.
313 | 0918050912 | EPSV471 | Vrećice za ileostomu (pedijatrijski dvodjelni sustav) 179 | 6, 7 samo kod prvog propisivanja | 14, 15 | 1a | NE | kom | do 60 | 3 mj. | 3 mj. |  | 16.3 | I | S | Višeslojni PVC materijal. Otvorena vrećica za izmet s mikroporoznom zaštitnom tkaninom uz tijelo, u boji kože ili prozirna, s filterom ili bez filtera. S prstenom.
314 | 0918050913 | EPUS095 EPUS10J EPUS13D EPUS14B | Vrećice za urostomu (dvodjelni sustav) 180 | 6, 17 samo kod prvog propisivanja | 14 | 1a | NE | kom | do 60 |  | 3 mj. | 3 mj. | 16.81 | I | S | Višeslojni PVC materijal. Vrećica s ispustom, s mikroporoznom zaštitnom tkaninom uz tijelo, u boji kože ili prozirna, s filterom ili bez filtera. S nepovratnom refluksnom bakterijskom branom.
315 | 0918050914 | EPUS48S | Vrećice za urostomu (pedijatrijski dvodjelni sustav) 181 | 6, 7, 17 samo kod prvog propisivanja | 14, 15 | 1a | NE | kom | do 60 | 3 mj. | 3 mj. |  | 29.77 | I | S | Višeslojni PVC materijal. Vrećica za urin s ispustom, s mikroporoznom zaštitnom tkaninom uz tijelo, u boji kože ili prozirna, s filterom ili bez filtera. S nepovratnom refluksnom bakterijskom branom. S prstenom.
316 | 0918120915 |  | Podložne pločice standardne ili fleksibilne 176, 178, 180 | 6, 7, 17 samo kod prvog propisivanja | 14 | 1a | NE | kom | do 60 |  | 3 mj. | 3 mj. | 17.84 | I | S | Višekomponentni ljepljivi materijal s prstenom. S ili bez mikropore ruba za izrezivanje otvora za stomu.
317 | 0918120916 | EPUS511 | Modelirajuća podložna pločica 183 | 6, 7, 17 samo kod prvog propisivanja | 14, 15 | 1a | NE | kom | do 60 | 3 mj. | 3 mj. | 3 mj. | 33 | I | S | Višekomponentni ljepljivi materijal s prstenom. Otvor za stomu modelira se prstima prema veličini stome. Samoprilagodljiva.
318 | 0918120917 |  | Podložne pločice spoj bez prstena 184 | 6, 17 samo kod prvog propisivanja | 14 | 1a | NE | kom | do 60 | 3 mj. | 3 mj. | 3 mj. | 34.84 | I | S | Višekomponentni ljepljivi materijal bez prstena. Sa ili bez mikropore ruba za izrezivanje otvora za stomu.
319 | 0918120918 |  | Podložne pločice standardne ili fleksibilne, za djecu 185 | 6, 7, 17 samo kod prvog propisivanja | 14, 15 | 1a | NE | kom | do 60 | 3 mj. | 3 mj. |  | 30.09 | I | S | Višekomponentni ljepljivi materijal s prestenom. S ili bez mikropore ruba za izrezivanje otvora za stomu.
320 | 0918120919 | EPSV09D EPSV18B | Stoma zatvarač s filterom za kolostomu i ileostomu 176, 178 | 6, 7 samo kod prvog propisivanja | 14, 15 | 1a | NE | kom | do 180 | 3 mj. | 3 mj. | 3 mj. | 8.85 | I | S | Samoljepiv ili s prstenom.
|  | EPSV, EPSM | Druga pomagala za probavni sustav
321 | 0918120920 | EPSV199 | Rektalna sonda 186 | 6, 7 samo kod prvog propisivanja | 14, 15 | 1a | NE | kom | 90 | 3 mj. | 3 mj. | 3 mj. | 2.85 | I | S | Guma, plastika.
322 | 0918120921 | EPSV20N | Irigator set za stoma otvor 176 | 6, 7 samo kod prvog propisivanja | 14, 15 | 1a | NE | kom | 1 | 2 god. | 5 god. | 5 god. | 347.7 | I | S | PVC materijal. Dvije plastične vrećice, dvije cijevi. Promjer 45 i 70 mm.
323 | 0918120922 | EPSV26B | Rukavac za irigator 176 | 6, 7 samo kod prvog propisivanja | 14, 15 | 1a | NE | kom | 40 | 3. mj | 3 mj. | 3 mj. | 14.73 | I | S | PVC materijal. Uz irigator, za jednokratnu uporabu.
324 | 0918120923 | EPSV383 | Nazogastrična sonda 187 | 26 samo kod prvog propisivanja | 14, 15 | 1a | NE | kom | 13 | 3 mj. | 3 mj. | 3 mj. | 1.99 | I | S | Silikon, plastika. Različitih profila.
325 | 0918120924 | EPSM10P | Pasta za stome 188 | 6, 7, 17 samo kod prvog propisivanja | 14, 15 | 1a | NE | gram | do 180 | 3 mj. | 3 mj. | 3 mj. | 1.05 | I | S | Ljepljiva baza s aktivnom supstancom i želatinom. Za zaštitu kože i bolje prianjanje vrećice ili pločice.
326 | 0918120925 | EPSM11N | Puder za stome 189 | 6, 7, 17 samo kod prvog propisivanja | 14, 15 | 1a | NE | gram | do 75 | 3 mj. | 3 mj. | 3 mj. | 1.82 | I | S | Aktivna supstanca.
327 | 0918120926 | EPSM31F | Elastični remen za osiguranje za stoma pomagala 176, 178, 180 | 6, 7, 17 samo kod prvog propisivanja | 14, 15 | 1a | NE | kom | 3 | 3 mj. | 3 mj. | 3 mj. | 34.01 | I | S | Pamuk, elastin. Prilagodljive veličine, mogućnost pranja.
328 | 0918120927 | EPTP08A | Trbušni elastični pojas za stomu 190 | 6, 7, 17 samo kod prvog propisivanja | 14, 15 | 1a | NE | kom | 1 | 6 mj. | 1 god. | 1 god. | 171 | I | S | Tkanina, pamuk, elastin. Različite veličine, mogućnost izrezivanja otvora za stomu s ili bez čičak trake, mogućnost pranja.
329 | 0918120928 | EPSM06H | Sredstvo za skidanje ljepila 191 | 6, 7, 17 samo kod prvog propisivanja | 14, 15 | 1a | NE | kom | do 90 | 3 mj. | 3 mj. | 3 mj. | 1.26 | I | S | Mekana, netkana celuloza u obliku jednokratnog rupčića.
Enteralna pumpa i potrošni materijal za enteralnu pumpu
330 | 0918120929 | EPSV287 | Prijenosna pumpa za enteralnu prehranu 192 | 15, 27 | 15, 27 | 1a | DA | kom | 1 | 5 god | 5 god | 5 god | 8500 | I | S | Podesivi protok od 0,1 - 999,9 ml/h. Točnost doziranja ± 10%. Automatski izračun protoka. Detektor tlaka. Detektor zraka. Detektor kapi. Sigurnosni alarm kod devijacije protoka, pojavljivanja zraka u liniji, pražnjenja boce, slabe baterije, alarm prije završetka infuzije. Unos podataka preko tastature na pumpi. Ekran s kontinuiranim prikazom protoka. Napajanje pumpe preko električne mreže. Mogućnost rada na baterije od minimalno 8 sati nakon prestanka rada električne energije.
331 | 0918120930 | EPSV30J | Enteralna sonda 192 | 28 | 15, 27 | 1a | DA | kom | 360-720 | 1 god | 1 god | 1 god | 2.24 | I | S | Poliuretan. Sonda kod enteralne prehrane.
332 | 0918120931 | EPSV23H | Sistem s vrećicom 192 | 6, 11 samo kod prvog propisivanja | 14, 15 | 1a | NE | kom | 365 | 1 god | 1 god | 1 god | 53.41 | I | S | Set za enteralnu pumpu, s vrećicom.
333 | 0918120932 |  | Sistem bez vrećice192 | 6, 11 samo kod prvog propisivanja | 14, 15 | 1a | NE | kom | 365 | 1 god | 1 god | 1 god | 28 | I | S | Set za enteralnu pumpu, bez vrećice.
334 | 0918120933 | EPSV21L | Plastične štrcaljke od 20-100ccm sa sondom za umjetnu prehranu 192 | 1 | 14, 15 | 1a | NE | kom | 365 | 1 god | 1 god | 1 god | 4.64 | I | S | Polikarbonat.
335 | 0918120934 | EPSV439 | Plastična štrcaljka 2 ml 192 | 1 | 14, 15 | 1a | NE | kom | 365 | 1 god | 1 god | 1 god | 0.26 | I | S | Polikarbonat.
336 | 0918120935 | EPSV367 | Plastične šprice a 5ml 192 | 1 | 14, 15 | 1a | NE | kom | 365 | 1 god | 1 god | 1 god | 0.37 | I | S | Polikarbonat. CE certifikat.
337 | 0918120936 | EPSV463 | Gravitacijski set s vrećicom 192 | 26 samo kod prvog propisivanja | 14, 15 | 1a | NE | kom | 90 | 3 mj. | 3 mj. | 3 mj. | 27.55 | I | S | Gravitacijski set za enteralnu prehranu.
338 | 0918120937 |  | Gravitacijski set bez vrećice 192 | 26 samo kod prvog propisivanja | 14, 15 | 1a | NE | kom | 90 | 3 mj. | 3 mj. | 3 mj. | 20 | I | S | Gravitacijski set za enteralnu prehranu.
339 | 0918120938 | EPSV519 | Kutna igla 193 | 6, 11 samo kod prvog propisivanja | 14 | 1a | NE | kom | 45 | 3 mj. | 3 mj. | 3 mj. | 36.43 | IIa | S | Igle pod kutem od 90 stupnjeva., za trajni, potkožni, centralni venski kateter, parenteralna prehrana
340 | 0918120939 | EPSV50B | Set za enteralnu prehanu s više konektora 192 | 6, 7, 27 samo kod prvog propisivanja | 14 | 1a | NE | kom | 365 | 1 god. | 1 god. | 1 god. | 48.19 | I | S | Set za enteralnu pumpu s mogućnošću spajanja na vrećicu ili bocu s enteralnim pripravcima. Sustav s više ulaza.
Infuzijska pumpa i potrošni materijal za infuzijsku pumpu
341 | 0918120940 | EPSV295 | Prijenosna infuzijska pumpa 193 | 26 koji je zaposlen u bolničkoj ustanovi samo kod prvog propisivanja | 26 zaposlen u bolničkoj ustanovi | 1a | NE | kom | 1 | 5 g | 5 g | 5 g | 12494.02 | I | S | Podesivi protok od 0,1 do 999,9 ml/h. Mogućnost davanja bolusa. Točnost doziranja ± 5%. Automatski izračun protoka. Automatski izračun doze. Detektor tlaka. Detektor zraka u liniji. Detektor kapi. Sigurnosni alarm kod devijacije protoka, pojave zraka u liniji, ispražnjene infuzijske boce, slabe baterije. Alarm 3 min prije završetka infuzije. Unos podataka preko tastature na pumpi. Ekran s kontinuiranim prikazom protoka. Napajanje preko električne mreže. Baterije s mogučnošću rada od najmanje 3,5 h.
342 | 0918120941 | EPSV32F EPSV33D | Sistemi za infuzijske pumpe primarni sekundarni 193 | 26 koji je zaposlen u bolničkoj ustanovi samo kod prvog propisivanja | 14, 15 | 1a | NE | kom | 180 | 3 mj. | 3 mj. | 3 mj. | 23.65 | I | S | Potrošni materijal za infuzijsku pumpu. Infuzijske kapaljke, filteri i cijevi za infuzijsku pumpu.
343 | 0918120942 | EPSV359 | Sterilne PVC igle 1,20 | 6, 11 samo kod prvog propisivanja | 14, 15 | 1a | NE | kom | 365 | 1 god. | 1 god. | 1 god. | 0.18 | IIa | S | PVC materijal.
344 | 0918120943 | EPSV42B | Nazogastrična sonda, poliuretanska-dječja Ch 8 192 | 6, 7, 27 samo kod prvog propisivanja | 6, 7, 27 | 1a | NE | kom | 12 | 1 god. | 1 god. | 1 god. | 32.52 | IIa | S | Poliuretan. CE certifikat.
345 | 0918120944 | EPSV49Y | Produžetak s 2 izlaza kod sistema za parenteralnu prehranu 194 | 6, 7, 27 samo kod prvog propisivanja | 14 | 1a | NE | kom | 160 | 1 god. | 1 god. | 1 god. | 3.29 | I | S | PVC, kod parenteralne prehrane
10. |  |  | POMAGALA ZA UROGENITALNI SUSTAV
Kondomi
346 | 0924091001 | EPUS02J | Kondomi silikonski samoljepljivi s otvorom za plastične vrećice za urin 195 | 1 | 14 | 1a | NE | kom | do 90 komada | 3 mj. | 3 mj. | 3 mj. | 10.34 | I | S | Silikon.
347 | 0924091002 | EPUS03H | Kondomi lateks koji se lijepe s ljepljivom trakom s otvorom za plastičnu vrećicu za urin 196 | 1 | 14 | 1a | NE | kom | do 90 komada | 3 mj. | 3 mj. | 3 mj. | 8.65 | I | S | Lateks. Kondom uz ljepljivu traku.
348 | 0924091003 | EPUS04F | Kondomi lateks koji se lijepe ljepilom, s otvorom za plastičnu vrećicu za urin 196 | 1 | 14 | 1a | NE | kom | do 90 komada | 3 mj. | 3 mj. | 3 mj. | 8.65 | I | S | Lateks.
349 | 0924091004 | EPUS191 | Kondomi lateks samoljepljivi s otvorom za plastičnu vrećicu za urin 196 | 1 | 14 | 1a | NE | kom | do 90 komada | 3 mj. | 3 mj. | 3 mj. | 8.17 | I | S | Lateks.
350 | 0927151005 | EPSM05J | Ljepilo za kondome 196 | 1 | 14 | 1a | NE | kom | 4 komada | 3 mj. | 3 mj. | 3 mj. | 62.56 | I | S | Lateks, sa ili bez lanolina.
Plastične vrećice za urin
351 | 0927051006 | EPUS05D | Vrećice za urin uz nogu s ispustom i nepovratnim ventilom 500 - 750 ml 196 | 1 | 14 | 1a | NE | kom | do 30 komada | 3 mj. | 3 mj. | 3 mj. | 7.41 | I | S | PVC materijal, plastika. Sa zaštitnom tkaninom od strukturiranog mikrofibera i dvije vezivne trake.
352 | 0927051007 |  | Vrećice za urin uz nogu s ispustom i nepovratnim ventilom 750 - 1000 ml 196 | 1 | 14 | 1a | NE | kom | do 30 komada | 3 mj. | 3 mj. | 3 mj. | 10 | I | S | PVC materijal, plastika. Sa zaštitnom tkaninom od strukturiranog mikrofibera i dvije vezivne trake.
353 | 0927051008 | EPUS22B | Vrećice za urin uz nogu s ispustom i nepovratnim ventilom 1000 - 1500 ml 196 | 1 | 14 | 1a | NE | kom | do 30 komada | 3 mj. | 3 mj. | 3 mj. | 15.2 | I | S | PVC materijal, plastika. Sa zaštitnom tkaninom od strukturiranog mikrofibera i dvije vezivne trake.
354 | 0927051009 | EPUS06B | Vrećice za urin za višekratnu uporabu s ispustom i nepovratnim ventilom 2000 ml 196 | 1 | 14 | 1a | NE | kom | do 30 komada | 3 mj. | 3 mj. | 3 mj. | 2.79 | I | S | PVC materijal, plastika.
355 | 0927041010 | EPUS079 | Vrećice za urin za jednokratnu uporabu bez ispusta 2000 ml 196 | 1 | 14 | 1a | NE | kom | do 100 komada | 3 mj. | 3 mj. | 3 mj. | 1.81 | I | S | PVC materijal, plastika.
Kateteri
356 | 0924031011 | EPUS159 EPUS239 | Kateteri jednokratni za urin 196 | 26 samo kod prvog propisivanja | 14, 15 | 1a | NE | kom | do 450 komada | 3 mj. | 3 mj. | 3 mj. | 2.38 | IIa | S | PVC materijal. CH 06-20 različitih dužina. CE certifikat.
357 | 0924031012 | EPUS49Q | Kateter jednokratni za urin, prilagođen spiralnom ulazu 196 | 15, 6, 7, 17 samo kod prvog propisivanja | 14, 15 | 1a | NE | kom | do 450 komada | 3 mj. | 3 mj. | 3 mj. | 9.79 | IIa | S | PVC materijal. CE certifikat.
358 | 0924031013 | EPUS167 | Kateteri urinarni od silikona po Foley-u 196 | 1 | 14, 15 | 1a | NE | kom | do 4 komada | 3 mj. | 3 mj. | 3 mj. | 39.43 | IIa | S | Silikon. CE certifikat.
359 | 0924031014 | EPUS175 | Kateteri urinarni, od silikoniziranog latexa po Foley-u 196 | 1 | 14, 15 | 1a | NE | kom | 7 komada | 3 mj. | 3 mj. | 3 mj. | 4.73 | IIa | S | Silikonizirani lateks. CE certifikat.
360 | 0921181015 | EPSM04L | Gel za kateteriziranje 197 | 26, samo kod prvog propisivanja | 14, 15 | 1a | NE | tuba 6 ml | do 150 tuba | 3 mj. | 3 mj. | 3 mj. | 10.67 | III | S | Sredstvo za podmazivanje, lokalni anestetik i dezinficijens. Sterilno pakiranje. Količina sukladna broju kateterizacija.
361 | 0924071016 | EPSM03N | Ogledalo uz nogu pri samokateterizaciji žena 198 | 1 | 14, 15 | 1a | NE | kom | 1 komad |  | 2 god. | 2 god. | 330.6 | I | S | Staklo, plastika. Za lijevu ili desnu nogu, čičak traka.
362 | 0924071017 | EPUS49Q | Kateteri s gelom za samokateterizaciju199 | 24, 17, 15 samo kod prvog propisivanja | 14, 15 | 1a | NE | kom | do 450 komada | 3 mj. | 3 mj. | 3 mj. | 7 | IIa | S | PVC sa sredstvom za podmazivanje. CE certifikat.
363 | 0924071018 |  | Kateteri za samokateterizaciju jednokratni, hidrofilni199 | 1 | 14, 15 | 1a | NE | kom | do 450 komada | 3 mj. | 3 mj. | 3 mj. | 9.8 | IIa | S | Sterilan. Konektor. PVC. Lubrikant s hidrofilnim svojstvima.
Pelene
364 | 0930041020 | EPPL04B EPPL067 | Pelene u spoju s gaćicama, male200 | 1 | 14, 15 | 1a | NE | kom | do 460 komada | 3 mj. | 3 mj |  | 1.79 |  | S | Veličina do 30 kg, moć upijanja minimalno 500,00 g. prema MDS 1/93 certifikatu ili 900 ml po Rothwell ISO certifikatu; veličina od 30 do 40 kg minimalna moć upijanja 600 g. prema MDS 1/93 certifikatu ili 1350 ml po Rothwell ISO certifikatu; brzina upijanja minimalno 4ml/s prema MDS 1/93 certifikatu, ispuštanje tekućine maksimalno 2 g prema MDS 1/93 Certifikatu, indikator vlažnosti, anatomski oblik.
365 | 0930041021 | EPPL083 EPPL091 EPPL10F | Pelene u spoju s gaćicama niskoupijajuće 201 | 1 | 14, 15 | 1a | NE | kom | do 400 komada | 3 mj. | 3 mj. | 3 mj. | 3.2 | I | S | Male - moć upijanja najmanje 700 g prema MDS 1/93 certifikatu. Srednje - moć upijanja najmanje 900 g prema MDS 1/93 certifikatu. Velike - moć upijanja najmanje 1100 g prema MDS 1/93 certifikatu. Brzina upijanja minimalno 4 ml/s prema MDS 1/93 certifikatu. Ispuštanje tekućine maksimalno 2 g prema MDS 1/93 certifikatu. Anatomski oblik. Indikator vlažnosti.
366 | 0930041022 | EPPL02F EPPL11D | Pelene u spoju s gaćicama, visokoupijajuće 202 | 1 | 14, 15 | 1a | NE | kom | do 320 komada | 3 mj. | 3 mj. | 3 mj. | 3.91 | I | S | Male - moć upijanja najmanje 800 g prema MDS 1/93 certifikatu. Srednje - moć upijanja najmanje 1100 g prema MDS 1/93 certifikatu. Velike - moć upijanja najmanje 1300 g prema MDS 1/93 certifikatu. Brzina upijanja minimalno 4 ml/s prema MDS 1/93 certifikatu. Ispuštanje tekućine maksimalno 2 g prema MDS 1/93 certifikatu. Anatomski oblik. Indikator vlažnosti.
367 | 0930041023 | EPPL147 | Pelene u spoju s gaćicama za noć, visokoupijajuće, ekstravelike 203 | 1 | 14, 15 | 1a | NE | kom | do 320 komada |  | 3 mj. | 3 mj. | 6.05 | I | S | Opseg kukova do 170 cm, moć upijanja minimalno 1400 g prema MDS 1/93 certifikatu, brzina upijanja minimalno 4ml/s prema MDS 1/93 certifikatu, ispuštanje tekućine maksimalno 2 g prema MDS 1/93 Certifikatu, anatomski oblik, indikator vlažnosti.
Anatomski ulošci
368 | 0930041024 | EPPL03D EPPL12B | Anatomski ulošci 204 | 1 | 14, 15 | 1a | NE | kom | do 275 komada |  | 3 mj. | 3 mj. | 2.48 | I | S | Moć upijanja za žene minimalno 500 g, za muškarce minimalno 250 g prema MDS certifikatu, brzina upijanja minimalno 4ml/s prema MDS 1/93 certifikatu, ispuštanje tekućine maksimalno 2 g prema MDS 1/93 Certifikatu, anatomski oblik, indikator vlažnosti.
369 | 0930091025 | EPPL059 EPPL139 | Gaćice mrežaste elastične 204 | 1 | 14, 15 | 1a | NE | kom | do 10 komada |  | 3 mj. | 3 mj. | 2.47 | I | S | Gaćice mrežaste, elastične, prema tjelesnoj težini. Opseg kukova od 80 do 140 cm, poliester, elastin, Dugotrajan proizvod s izrezima za noge i elastičnom vrpcom, povećava udobnost i sigurnost, podnošljivost za kožu.
Zaštitni podmetač za krevet
370 | 0903001026 | EPAJ01E | Zaštitni podmetač za krevet za jednokratnu uporabu 205 | 1 | 14 | 1a | NE | kom | do 90 komada | 3 mj. | 3 mj. | 3 mj. | 2,07** | I | S | Netkani tekstil, polietilen i celuloza.
11 |  |  | OBLOGE ZA RANE
Alginati
371 | 0218031101 | EPSM293 | Alginatna obloga za rane do 75 cm2 206 | 1 | 14, 15 | 1a | NE | cm2 | 10 | 1 mj. | 1 mj. | 1 mj. | 0.32 | IIb | S | Mekana primarna obloga. Kalcij/natrijeva alginatna vlakna, sterilna netkana. CE certifikat.
372 | 0218031102 | EPSM30H EPSM12L | Alginatna obloga za rane iznad 75 cm2 206 | 1 | 14, 15 | 1a | NE | cm2 | 10 | 1 mj. | 1 mj. | 1 mj. | 0.17 | IIb | S | Mekana primarna obloga. Kalcij/natrijeva alginatna vlakna, sterilna netkana. CE certifikat.
373 | 0218031103 | EPSM13J | Alginat za kavitete 207 | 1 | 14, 15 | 1a | NE | kom | 10 | 1 mj. | 1 mj. | 1 mj. | 39.9 | IIb | S | Mekana obloga u obliku trake. Kalcij/natrijeva alginatna vlakna, sterilna netkana. CE certifikat.
Alginati s dodatkom srebra ili aktivnog ugljena
374 | 0218031104 | EPSM541 | Alginatna obloga za rane s dodatkom srebra ili aktivnog ugljena do 75 cm2 208 | 1 | 14, 15 | 1a | NE | cm2 | 10 | 1 mj. | 1 mj. | 1 mj. | 0.45 | III | S | Mekana primarna obloga s dodatkom aktivne supstance, srebra i/ili aktivnog ugljena. Kalcij/natrijeva alginatna vlakna, sterilna netkana. CE certifikat.
375 | 0218031105 | EPSM550 EPSM56Y | Alginatna obloga za rane s dodatkom srebra ili aktivnog ugljena iznad 75 cm2 208 | 1 | 14, 15 | 1a | NE | cm2 | 10 | 1 mj. | 1 mj. | 1 mj. | 0.42 | III | S | Mekana primarna obloga s dodatkom aktivne supstance, srebra i/ili aktivnog ugljena. Kalcij/natrijeva alginatna vlakna, sterilna netkana. CE certifikat.
376 | 0218031106 | EPSM550 | Alginat za kavitete s dodatkom srebra ili aktivnog ugljena 209 | 1 | 14, 15 | 1a | NE | kom | 10 | 1 mj. | 1 mj. | 1 mj. | 44.9 | III | S | Mekana obloga u obliku trake s dodatkom aktivne supstance, srebra i/ili aktivnog ugljena. Kalcij/natrijeva alginatna vlakna, sterilna netkana. CE certifikat.
Hidrofiber
377 | 0212031107 | EPSM349 | Hidrofiber obloga za rane do 75 cm2 210, 219 | 1 | 14, 15 | 1a | NE | cm2 | 10 | 1 mj. | 1 mj. | 1 mj. | 0.45 | IIb | S | Natrijkarboksimetilceluloza. Mekani savitljivi, za zrak propustan. Mekana primarna obloga. CE certifikat.
378 | 0212031108 | EPSM357 | Hidrofiber obloga za rane iznad 75 cm2 210, 219 | 1 | 14, 15 | 1a | NE | cm2 | 10 | 1 mj. | 1 mj. | 1 mj. | 0.35 | IIb | S | Natrijkarboksimetilceluloza. Mekani savitljivi, za zrak propustan. Mekana primarna obloga. CE certifikat.
379 | 0212031109 | EPSM357 | Hidrofiber obloga za kavitete 211, 219 | 1 | 14, 15 | 1a | NE | kom | 10 | 1 mj. | 1 mj. | 1 mj. | 39.1 | IIb | S | Natrijkarboksimetilceluloza. Mekani savitljivi, za zrak propustan. Mekana obloga u obliku trake. CE certifikat.
Hidrofiber s dodatkom srebra ili aktivnog ugljena
380 | 0212031110 | EPSM541 | Hidrofiber obloga za rane s dodatkom srebra ili aktivnog ugljena do 75cm2 212 | 1 | 14, 15 | 1a | NE | cm2 | 10 | 1 mj. | 1 mj. | 1 mj. | 0.65 | III | S | 100% natrijkarboksimetilceluloza sa 1,2% ionizirajućeg srebra te svojstvom inkapsuliranja bakterija unutar vlakana; sterilna, netkana antimikrobna obloga sa svojstvom autolitičkog debridmana. Do 12 mg srebra po podlozi, pakirano u zatamnjenim košuljicama radi osjetvljivosti iona srebra na svjetlo. Mekana primarna obloga. CE certifikat.
381 | 0212031111 | EPSM533 | Hidrofiber obloga za rane s dodatkom srebra ili aktivnog ugljena iznad 75 cm2 212 | 1 | 14, 15 | 1a | NE | cm2 | 10 | 1 mj. | 1 mj. | 1 mj. | 0.5 | III | S | 100% natrijkarboksimetilceluloza sa 1,2% ionizirajućeg srebra te svojstvom inkapsuliranja bakterija unutar vlakana; sterilna, netkana antimikrobna obloga sa svojstvom autolitičkog debridmana. Do 12 mg srebra po podlozi, pakirano u zatamnjenim košuljicama radi osjetvljivosti iona srebra na svjetlo. Mekana primarna obloga. CE certifikat.
382 | 0212031112 | EPSM550 | Hidrofiber obloga za kavitete sa dodatkom srebra ili aktivnog ugljena 213 | 1 | 14, 15 | 1a | NE | kom | 10 | 1 mj. | 1 mj. | 1 mj. | 59.86 | III | S | 100% natrijkarboksimetilceluloza sa 1,2% ionizirajućeg srebra te svojstvom inkapsuliranja bakterija unutar vlakana; sterilna, netkana antimikrobna obloga sa svojstvom autolitičkog debridmana. Do 12 mg srebra po podlozi, pakirano u zatamnjenim košuljicama radi osjetvljivosti iona srebra na svjetlo. Mekana obloga u obliku trake. CE certifikat.
Hidrokoloidi
383 | 0212031113 | EPSM189 | Hidrokoloidna obloga za rane, do 75 cm2 214 | 1 | 14, 15 | 1a | NE | cm2 | 10 | 1 mj. | 1 mj. | 1 mj. | 0.5 | IIb | S | Sterilna samoljepljiva slojevita hidrokoloidna podloga u bazi elastomera pokrivena pjenastim filmom, poliuretan. Standardna, ili s rubom, ili tanka, ili anatomski oblikovana. CE certifikat.
384 | 0212031114 | EPSM16D | Hidrokoloidna obloga za rane, do 150 cm2 214 | 1 | 14, 15 | 1a | NE | cm2 | 10 | 1 mj. | 1 mj. | 1 mj. | 0.47 | IIb | S | Sterilna samoljepljiva slojevita hidrokoloidna podloga u bazi elastomera pokrivena pjenastim filmom, poliuretan. Standardna, ili s rubom, ili tanka, ili anatomski oblikovana. CE certifikat.
385 | 0212031115 | EPSM16D | Hidrokoloidna obloga za rane, iznad 150 cm2 214 | 1 | 14, 15 | 1a | NE | cm2 | 10 | 1 mj. | 1 mj. | 1 mj. | 0.23 | IIb | S | Sterilna samoljepljiva slojevita hidrokoloidna podloga u bazi elastomera pokrivena pjenastim filmom, poliuretan. Standardna, ili s rubom, ili tanka, ili anatomski oblikovana. CE certifikat.
Druge obloge s dodatkom srebra ili aktivnog ugljena
386 | 0230031116 | EPSM14H | Obloga za rane s dodatkom srebra ili aktivnog ugljena, do 75 cm2 215 | 1 | 14, 15 | 1a | NE | cm2 | 10 | 1 mj. | 1 mj. | 1 mj. | 0.6 | IIb | S | Polietilenska, viskozna ili akrilatna obloga s dodatkom aktivne supstance, srebra i/ili aktivnog ugljena.CE certifikat.
387 | 0230031117 | EPSM533 | Obloga za rane s dodatkom srebra ili aktivnog ugljena, iznad 75 cm2 215 | 1 | 14, 15 | 1a | NE | cm2 | 10 | 1 mj. | 1 mj. | 1 mj. | 0.5 | IIb | S | Polietilenska, viskozna ili akrilatna obloga s dodatkom srebra i/ili aktivnog ugljena. CE certifikat.
Poliuretani / Pjene
388 | 0209031118 | EPSM349 | Poliutretan/Pjena do 75 cm2 216 | 1 | 14, 15 | 1a | NE | cm2 | 10 | 1 mj. | 1 mj. | 1 mj. | 0.4 | IIb | S | Poliuretan. Pjenasta obloga od poliuretanske mase. Ljepiva ili neljepiva. CE certifikat.
389 | 0209031119 | EPSM357 | Poliutretan/Pjena iznad 75 cm2 216 | 1 | 14, 15 | 1a | NE | cm2 | 10 | 1 mj. | 1 mj. | 1 mj. | 0.37 | IIb | S | Poliuretan. Pjenasta obloga od poliuretanske mase. Ljepiva ili neljepiva. CE certifikat.
Poliuretani / Pjene s dodatkom srebra ili aktivnog ugljena
390 | 0209031120 | EPSM541 | Poliutretan/Pjena sa dodatkom srebra ili aktivnog ugljena, do 75 cm2 217 | 1 | 14, 15 | 1a | NE | cm2 | 10 | 1 mj. | 1 mj. | 1 mj. | 0.5 | IIb | S | Pjenasta obloga od poliuretanske mase. Ljepiva ili neljepiva. S dodatkom aktivne supstance, srebra i/ili aktivnog ugljena. Standardna ili s rubom, ili tanka ili anatomski oblikovana. CE certifikat.
391 | 0209031121 | EPSM550 | Poliutretan/Pjena sa dodatkom srebra ili aktivnog ugljena, iznad 75 cm2 217 | 1 | 14, 15 | 1a | NE | cm2 | 10 | 1 mj. | 1 mj. | 1 mj. | 0.45 | IIb | S | Pjenasta obloga od poliuretanske mase. Ljepiva ili neljepiva. S dodatkom aktivne supstance, srebra i/ili aktivnog ugljena. Standardna ili s rubom, ili tanka ili anatomski oblikovana. CE certifikat.
Silikonske obloge
392 | 0209031122 | EPSM41B | Silikonska obloga za rane do 75 cm2 218 | 1 | 14, 15 | 1a | NE | cm2 | 10 | 1 mj. | 1 mj. | 1 mj. | 0.51 | IIa | S | Poliuretanska pjena s dodatkom silikona. Sloj silikona mora biti nanešen na cijelu površinu obloge koja prekriva ranu i okolnu kožu. Standardna, ili s rubom, ili tanka, ili tanka s rubom, ili anatomski oblikovana. Višeslojna obloga. Poliamidna mrežica. Obavezan upijajući sloj i zaštitna folija. CE certifikat.
393 | 0209031123 | EPSM429 | Silikonska obloga za rane iznad 75 cm2 218 | 1 | 14, 15 | 1a | NE | cm2 | 10 | 1 mj. | 1 mj. | 1 mj. | 0.45 | IIa | S | Poliuretanska pjena s dodatkom silikona. Sloj silikona mora biti nanešen na cijelu površinu obloge koja prekriva ranu i okolnu kožu. Standardna, ili s rubom, ili tanka, ili tanka s rubom, ili anatomski oblikovana. Višeslojna obloga. Poliamidna mrežica. Obavezan upijajući sloj i zaštitna folija. CE certifikat.
394 | 0209031124 |  | Silikonska obloga za rane cca 1000 cm2 219 | 1 | 14, 15 | 1a | NE | cm2 | 10 | 1 mj. | 1 mj. | 1 mj | 0.4 | IIa | S | Poliuretanska pjena s dodatkom silikona. Sloj silikona mora biti nanešen na cijelu površinu obloge koja prekriva ranu i okolnu kožu. Standardna, ili s rubom, ili tanka, ili tanka s rubom, ili anatomski oblikovana. Višeslojna obloga. Poliamidna mrežica. Obavezan upijajući sloj i zaštitna folija. CE certifikat.
Silikonske obloge s dodatkom srebra ili aktivnog ugljena
395 | 0209031125 | EPSM14H | Silikonska obloga za rane s dodatkom srebra ili aktivnog ugljena do 75 cm2 220 | 1 | 14, 15 | 1a | NE | cm2 | 10 | 1 mj. | 1 mj. | 1 mj. | 0.63 | IIb | S | Poliuretanska pjena sa silikonom nanešenim na cijelu površinu obloge koja prekriva ranu i okolnu kožu, silikon s dodatkom aktivne supstance, srebra min. 1,2 mg na cm2 ili aktivnog ugljena. Mekani savitljivi, za zrak propustan, selektivno ljepljiv - ljepljiv za kožu ali ne za ranu. CE certifikat.
396 | 0209031126 | EPSM533 | Silikonska obloga za rane s dodatkom srebra ili aktivnog ugljena iznad 75 cm2 220 | 1 | 14, 15 | 1a | NE | cm2 | 10 | 1 mj. | 1 mj. | 1 mj. | 0.58 | IIb | S | Poliuretanska pjena sa silikonom nanešenim na cijelu površinu obloge koja prekriva ranu i okolnu kožu, silikon s dodatkom aktivne supstance, srebra min. 1,2 mg na cm2 ili aktivnog ugljena. Mekani savitljivi, za zrak propustan, selektivno ljepljiv - ljepljiv za kožu ali ne za ranu. CE certifikat.
Ostala pomagala za cijeljenje rana
397 | 0215031127 | EPSM373 | Gel za rane s nekrotičnim naslagama 221 | 1 | 14, 15 | 1a | NE | gram | 150g | 1 mj. | 1 mj. | 1 mj. | 1.46 | IIb | S | Sterilni hipertonični 20%tni NaCl gel, hidrokoloid. CE certifikat.
398 | 0215031128 | EPSM381 | Pasta za rane koje cijele 222 | 1 | 14, 15 | 1a | NE | gram | 150g | 1 mj. | 1 mj. | 1 mj. | 1 | IIb | S | Natrijkarboksimetilceluloza, želatin, pektin u obliku paste. CE certifikat.
399 | 0215031129 |  | Gel za rane koje cijele 223 | 1 | 14, 15 | 1a | NE | gram | 150g | 1 mj. | 1 mj. | 1 mj | 1 | IIb | S | Sterilni 0,9 % tni NaCl gel, hidrokoloid ili alginat. CE certifikat.
400 | 0230031130 |  | Gaza od netkanog materijala, sterilna 5x5 219 | 1 | 14, 15 | 1a | NE | kom | 450 | 3 mj. | 3 mj. | 3 mj | 0.18 | I | S | Od netkanog materijala, veličina 5x5 cm.
401 | 0230031131 |  | Gaza od netkanog materijala 10x10, sterilna 219 | 1 | 14, 15 | 1a | NE | kom | 450 | 3 mj. | 3 mj. | 3 mj | 0.38 | I | S | Od netkanog materijala, veličina 10x10 cm.
402 | 0230031132 |  | Gaza od netkanog materijala, sterilna 10x20 219 | 1 | 14, 15 | 1a | NE | kom | 450 | 3 mj. | 3 mj. | 3 mj | 0.79 | I | S | Od netkanog materijala, veličina 10x20 cm.
403 | 0230031133 |  | Mrežice od netkanog materijala, mala 219 | 1 | 14, 15 | 1a | NE | metar | 60 | 3 mj. | 3 mj. | 3 mj | 6.2 | I | S | Od netkanog materijala (pamuk ili viskoza), veličina do 20 cm obujma.
404 | 0230031134 |  | Mrežice od netkanog materijala, srednja 219 | 1 | 14, 15 | 1a | NE | metar | 60 | 3 mj. | 3 mj. | 3 mj | 7 | I | S | Od netkanog materijala (pamuk ili viskoza), veličina od 20 do 40 cm.
405 | 0230031135 |  | Mrežice od netkanog materijala, velika 219 | 1 | 14, 15 | 1a | NE | metar | 60 | 3 mj. | 3 mj. | 3 mj | 10.7 | I | S | Od netkanog materijala (pamuk ili viskoza), veličina od 40 do 60 cm.
406 | 0230031136 |  | Mrežice od netkanog materijala, ekstra velika 219 | 1 | 14, 15 | 1a | NE | metar | 60 | 3 mj. | 3 mj. | 3 mj | 17.9 | I | S | Od netkanog materijala (pamuk ili viskoza), veličina iznad 60 cm obujma.
407 | 0230031137 |  | Zavoj od netkanog materijala mali 219 | 1 | 14, 15 | 1a | NE | kom | 15 | 3 mj. | 3 mj. | 3 mj | 1.99 | I | S | Od netkanog materijala, fiksirni zavoj bijeli, materijal viskoza, poliamid, poliester, rastezljivost najmanje 100%, , površina najmanje 1.600 cm2.
408 | 0230031138 |  | Zavoj od netkanog materijala srednji 219 | 1 | 14, 15 | 1a | NE | kom | 15 | 3 mj. | 3 mj. | 3 mj | 2.48 | I | S | Od netkanog materijala, fiksirni zavoj bijeli, materijal viskoza, poliamid, poliester, rastezljivost najmanje 100%, , površina najmanje 2.400 cm2.
409 | 0230031139 |  | Zavoj od netkanog materijala veliki 219 | 1 | 14, 15 | 1a | NE | kom | 15 | 3 mj. | 3 mj. | 3 mj | 2.89 | I | S | Od netkanog materijala, fiksirni zavoj bijeli, materijal viskoza, poliamid, poliester, rastezljivost najmanje 100% površina najmanje 3.200cm2.
410 | 0230031140 |  | Gaza impregnirana vazelinom, sterilna 219 | 1 | 14, 15 | 1a | NE | kom | 15 | 3 mj. | 3 mj. | 3 mj | 77.15 | IIa | S | Pamučna gaza impregnirana vazelinom, ukupna površina najmanje 7.000cm2. CE certifikat.
12 |  | POMAGALA ZA DISANJE
Respirator i pripadajući potrošni materijal
411 | 0505121201 | EPSR13G | Respirator 224 | 1 | 18, 16 | 8 | DA | kom | 1 | 10 god. | 10 god. | 10 god. | stvarni trošak | IIa | S | Metal,plastika, električno napajanje. Mogućnost napajanja baterijama do 6 sati rada. CE certifikat.
412 | 0505121202 | NOVA ŠIFRA | Obnovljeni respirator | 1 | 18, 16 | 8 | DA | kom | 1 | 10 god. ? | 10 god. ? | 10 god. ? |  | IIa | S | Metal,plastika, električno napajanje. Mogućnost napajanja baterijama do 6 sati rada. CE certifikat.
413 | 0505121203 | EPSR32A EPSR338 EPSR346 EPSR354 EPSR362 | Filter za respirator 225 | 1 | 18, 15 ,4 | 8 | NE | komplet | 1 | 1 god | 1 god | 1 god | 11704.95 | IIa | S | CE certifikat.
414 | 0505121204 | EPSR76N | Konektor između kanile i respiratora | 1 | 18, 15 | 8 | NE | kom | 90 | 3 mj. | 3 mj. | 3 mj. | 29.26 | IIa | S | Plastika. CE certifikat.
415 | 0505121205 | EPRS78J | Rešetka za respirator 225 | 1 | 18, 15 | 8 | NE | kom | 1 | 1 god | 1 god | 1 god | 32.98 | IIa | S | CE certifikat.
416 | 0505121206 | EPSR01O EPSR71X | Endotrahealna kanila plastična 226 | 1 | 15, 18, 19 | 5 | NE | kom | 4 | 1 god. | 1 god. | 1 god. | 271.7 | IIa | S | PVC, polietilen. CE certifikat.
417 | 0505121207 | EPSR29Z | Endotrahelana kanila bez balona s konekcijom 226 | 1 | 19 | 5 | NE | kom | 4 |  | 1 god. | 1 god. | 811.06 | IIa | S | PVC, polietilen. CE certifikat.
418 | 0505121208 | EPSR62X | Endotrahelana kanila bez balona, za djecu 227 | 1 | 15, 19 | 5 | NE | kom | 48 | 1 god. | 1 god. |  | 94.9 | IIa | S | PVC, polietilen. Bez balona. CE certifikat.
419 | 0505121209 | EPSR64T | Fiksacijske trale za kanilu-dječje 228 | 15,18,19 samo kod prvog propisivanja | 14, 15, 19 | 5 | NE | kom | 30 | 3 mj. | 3 mj. |  | 32.72 | IIa | S | PVC. CE certifikat.
420 | 0505121210 | EPSR282 | Fiksacijske trake za endotrahealnu kanilu 229 | 15, 18, 19 samo kod prvog propisivanja | 14, 15 | 1a | NE | kom | 30 |  | 3 mj. | 3 mj | 61.75 | IIa | S | Tekstil. CE certifikat.
421 | 0505121211 | EPSR274 | Podlošci za endotrahealnu kanilu 229 | 15, 18, 19 samo kod prvog propisivanja | 14, 15, 19 | 1a | NE | kom | 90 | 3 mj. | 3 mj. | 3 mj | 4.28 | IIa | S | Tekstil. CE certifikat.
422 | 0505121212 | EPSR70Z | Govorna kanila 230 | 19 | 19 | 5 | NE | kom | 1 | 1 god. | 1 god. | 1 god. | 2884.11 | IIa | S | PVC, metal. CE certifikat.
Koncentrator kisika i pripadajući potrošni materijal
423 | 0915031213 | EPSR06E | Koncentrator kisika 231 | 16, 18 | 16, 18 | 5 | DA | kom | 1 | 6 god. | 6 god. | 6 god. | 7457.5 | IIa | S | Plastika, metal, elektroničke komponente, mrežno napajanje. Koncentracija kisika minimalno 90% uz protok 4 litre, izlazni tlak 35 kPa. Mogućnost korištenja dodatnog katetera do 10 m. Brojač sati rada. Alarmi: zvučni, svjetlosni, alarm pada koncentracije kisika. Protok kisika: 0,5-5 l/min. Filteri: vanjski, unutarnji, Trajanje filtera: 12 mj, Buka: do 50 dB, Jamstveni rok: 2 godine, upute na hrvatskom jeziku. CE certifikat.
424 | 0915031214 | EPSR72V | Koncentrator kisika do 8 litara 231 | 18 | 18 | 5 | DA | kom | 1 |  |  | 6 god. | 9500 | IIa | S | Plastika, metal, elektroničke komponente, regulator kisika, mrežno napajanje. Koncentracija kisika minimalno 90% uz protok od 7 litara izlazni tlak 60 kPa. Mogućnost korištenja dodatnog katetera do 10 m. Brojač sati rada. Alarmi: zvučni, svjetlosni, alarm pada koncentracije kisika. Protok kisika: 0,5- 8 l/min. Filteri: vanjski, unutarnji, Trajanje filtera: 12 mj, Buka: do 50 dB, Jamstveni rok: 2 godine, upute na hrvatskom jeziku. CE certifikat.
425 | 0303181215 | EPSR81T | Obnovljeni koncentrator kisika 231 | 16, 18 | 16, 18 | 5 | DA | kom | 1 | 6 g. | 6 god. | 6 god. | 1500 | IIa | S | Preuzimanje rabljenog pomagala i obnova: zamjena potrošnog materijala, testiranje funkcionalnosti pomagala, isporuka pomagala slijedećoj osiguranoj osobi. CE certifikat.
426 | 0303121216 | EPSR10M | Crijevo za dovod kisika s priključcima 232 | 1 | 4, 16, 18 | 5 | NE | kom | 1 | 1 god. | 1 god. | 1god. | 24.7 | IIa | S | Plastika. CE certifikat.
427 | 303121217 | EPSR56T | Vanjski grubi filter 233 | 1 | 4, 16, 18 | 5 | NE | kom | 1 | 1 god. | 1 god | 1 god | 9.5 | IIa | S | Spužva. CE certifikat.
428 | 303121218 | EPSR57R | Unutarnji filter 233 | 1 | 4, 16, 18 | 5 | NE | kom | 1 | 1 god | 1 god | 1 god | 76 | IIa | S | Pamuk. CE certifikat.
429 | 303121219 | EPSR58P | Bakterijski filter 233 | 1 | 4, 16, 18 | 5 | NE | kom | 1 | 1 god | 1 god | 1 god | 47.5 | IIa | S | Baktericidna svojstva. CE certifikat.
430 | 303121220 | EPSR59N | Kolone ili silikatna sita 233 | 1 | 4, 16, 18 | 5 | NE | kom | 1 | 2 god. | 2 god. | 2 god. | 836 | IIa | S | Metal, plastika. CE certifikat.
431 | 9150312321 | EPSR602 | Nosni kateter 233 | 1 | 4, 16, 18 | 5 | NE | kom | 24 | 1 god | 1 god | 1 god | 7.6 | IIa | S | Plastika. CE certifikat.
Inhalator i pripadajući potrošni materijal
432 | 0303061222 | EPSR07C | Inhalator 234 | 16, 18, 19 | 16, 18, 19 | 5 | NE | kom | 1 | 3 god*. | 4 god*. | 4 god*. | 522.5 | IIa | S | Metal, plastika, mrežno napajanje. Kompletni uređaj sastoji se od: kučišta, kompresora, cijevi i raspršivača, mogućnost inhalacije usnikom i maskom, čestice aerosola: maksimalno 5 mikrona, zapremina posude za lijek: minimalno 5 ml, protok kroz raspršivač: 8-10 l/min, brzina raspršivanja najmanje 0,3 ml/min. Prenosivi. CE certifikat.
433 | 030312123 | EPSR098 | Maska i sustav za inhalaciju 232 | 1 | 18, 15, 4 | 5 | NE | kom | 1 | 2 god. | 2 god. | 2 god. | 18.05 | IIa | S | Plastika, guma. Maska s cijevi za disanje. 100%tni kisik. CE certifikat.
434 | 0303121224 | EPSR74R | Ovlaživač zraka za inhalator 234 | 16, 18, 19 | 4, 16, 18, 19 | 8 | NE | kom | 4 | 1 god | 1 god | 1 god | 11.7 | IIa | S | CE certifikat.
435 | 0303121225 | EPSR266 | Raspršivač za inhalator 229 | 16, 18, 19 | 4, 16, 18, 19 | 5 | NE | kom | 4 | 1 god. | 1 god. | 1 god. | 9.5 | IIa | S | Plastika. CE certifikat.
Aspirtor i pripadajući potrošni matrijal
436 | 0303211226 | EPSR12I | Aspirator 235 | 3, 15, 16, 18, 19 | 3, 14, 15, 16, 18, 19 | 5 | NE | kom | 1 | 5 god. | 5 god. | 5 god. | 2755 | IIa | S | Metal, plastika, elekrtrično napajanje. Trajanje baterija: do 1 sat rada. Spremnik za višekratnu uporabu: minimalno 1000 ml. Kapacitet usisa: 30 l/min. CE certifikat.
437 | 0915031227 | EPSR22E | Aspiracijski kateteri 235 | 3, 15, 16, 18, 19 samo kod prvog propisivanja | 3, 14, 15, 16, 18, 19 | 1a | NE | kom | 275 | 3 mj. | 3 mj. | 3 mj. | 1.33 | IIa | S | Silikonizirani lateks. CE certifikat.
438 | 0915031228 | EPSR61Z | Aspiracijski kateteri Ch 8-10 235 | 3, 15, 16, 18, 19 samo kod prvog propisivanja | 3, 14, 15, 16, 18, 19 | 1a | NE | kom | do 450 | 3 mj. | 3 mj | 3 mj | 1.9 | IIa | S | PVC. Zatvoreni vrh s dva lateralna otvora. Promjera 2,7 i 3,3 mm. CE certifikat.
439 | 0303121229 | EPSR21G | Filter za osobni aspirator (koljeno-cijev-baterija) 235 | 1 | 4, 15, 18 | 5 | NE | kom | 6 | 1 god. | 1 god. | 1 god. | 30.95 | IIa | S | Metal, plastika. CE certifikat.
440 | 0303121230 | EPSR20I | Ovlaživač za kisik 229 | 1 | 16, 18 | 5 | NE | kom | 4 | 1 god. | 1 god. | 1 god. | 20.9 | IIa | S | Plastika. CE certifikat.
Druga pomagala za disanje
441 | 0304151231 | EPSR65R | Uređaj za potpomognuto disanje (CPAP) 236 | 1 | 20 | 5 | NE | kom | 1 |  | 5 god. | 5 god. | 6500 | IIa | S | CPAP uređaj s ovlaživačem (rok trajanja 5 godina). Nivo radnog tlaka: od 4 do 20 mmH2O; ugrađena mogućnost prepoznavanja udisaja i izdisaja; ugrađena mogućnost smanjenja tlaka pri izdisaju; rampa od 0 do 45 min; početni tlak rampe 4 cm H2O; mogućnost podešavanja nadmorske visine na kojoj se koristi uređaj; mogućnosti uključivanja i isključivanja uređaja; ugrađena memorijska kartica koja bilježi korištenje uređaja; filteri za višekratnu uporabu; napajanje 220 V, 50 Hz; ugrađen LCD ekran. Pribor: crijevo za spajanje maske za višekratnu upotrebu, torba za uređaj. Izdaje se na preporuku liječnika specijaliste, educiranog za medicinu spavanja - u jednome od 3 navedene bolnice: 1) Centar za medicinu spavanja Psihijatrijske bolnice Vrapče, Zagreb 2) Centar za medicinu spavanja Kliničkog Bolničkog Centra Split i Medicinskog fakulteta u Splitu, te 3) u Laboratoriju za poremećaje disanja tijekom spavanja, Kliničkog Bolničkog Centra Zagreb, Klinika za plućne bolesti (Jordanovac). Uređaj se odobrava na godinu dana uz dokaz da je bio korišten (zapis na memorijskoj kartici) te uz potvrdu potrebe za nastavkom provođenja terapije. CE certifikat.
442 | 0304151232 |  | Maska za uređaj za potpomognuto disanje (CPAP) 236 | 1 | 20 | 5 | NE | kom | 1 |  | 1 god | 1 god | 700 | IIa | S | Maska za nos; okretno sučelje za spajanje na CPAP uređaj s mogućnošću okretanja od 360 stupnjeva; ugrađen čeoni fiksator s mogučnošću podešavanja u više nivoa; unutarnji dio maske izgrađen od silikona; tijelo maske od plastike; pričvršćivanje maske fleksibilnim fiksatorima preko cijele glave; ugrađen izlaz za izdahnuti zrak (exhalation port) CE certifikat.
443 | 0303181233 | EPSR24A EPSR15C | Regulator za bocu 237 | 1 | 4,15,18 | 9 | NE | kom | 1 | 3 god | 3 god | 3 god | 1900 | IIa | S | Regulator za bocu s kisikom. CE certifikat.
444 | 0303181234 | EPSR15C | Boca s kisikom , 3 litre 231 | 1 | 4,15,18 | 9 | DA | kom | 1 | 3 god | 3 god | 3 god | 870.11 |  | S | CE certifikat.
445 | 0303181235 | EPSR258 | Prenosni sustav boca s kisikom 238 | 1 | 4,15,18 | 9 | DA | kom | 1 | 3 god | 3 god | 3 god | 6135.46 | IIa | S | CE certifikat.
446 | 0303301236 | EPSR16A | Pulsni oksimetar 239 | 16, 18 | 20 | 5 | DA | kom | 1 | 5 god. | 5 god. | 5 god. | 5881.12 | IIa | S | Plastika. LCD ekran. Prijenosni uređaj. Jednokratni ili višekratni SpO2 senzor. Jamstveni rok: 2 godine, upute na hrvatskom jeziku. Ekran za očitavanje vrijednosti. Detekcija SpO2 i pulsa, detektor CO2. Ugrađena baterija s minimalnim trajanjem od 4 sata rada. Mogućnost direktnog spajanja na napajanje iz mreže (220V, 50 Hz) Zvučni i vizualni alarmi. CE certifikat.
447 | 0303301237 | EPSR186 | Senzor višekratni za pulsni oksimetar 240 | 18 | 4,16,18 | 5 | NE | kom | 1 | 1 god. | 1 god. | 1 god. | 910.28 | IIa | S | Tehničkim karakteristikama mora odgovarati odobrenom puls oksimetru. CE certifikat.
448 | 0303301238 | EPSR194 | Senzor jednokratni za pulsni oksimetar 240 | 1 | 4,16,18 | 5 | NE | kom | 12 | 1 god. | 1 god. | 1 god. | 120.44 | IIa | S | Tehničkim karakteristikama mora odgovarati odobrenom puls oksimetru. CE certifikat.
449 | 0303211239 | EPSR178 | Ambu maska 241 | 16, 18 | 16.18 | 5 | NE | kom | 1 | 1 god. | 1 god. | 1 god. | 621.26 | IIa | S | Plastika, guma. CE certifikat.
450 | 03033012240 | EPSR14E | Apnea monitor | 16, 18 | 16.18 | 5 | DA | kom | 1 | 5 god. |  |  | 811.07 | IIa | S | CE certifikat.
13 |  | POMAGALA ZA DIJALIZU
451 | 0415031301 | EPMH089 | Bikarbonatna hemodijaliza s membranom dijalizatora od sintetike 242 | 1 | 21 | 9 | NE | komplet | 14 | 1 mj. | 1 mj. | 1 mj. | 243.23 | IIb | S | Dijalizator, krvna linija, igla, kiseli i bikarbonatni koncentrat. CE certifikat.
452 | 0415031302 | EPMH257 | Potrošni materijal za hemodijalizu 242 | 1 | 21 | 9 | NE | komplet | 84 | 6 mj. | 6 mj. | 6 mj. | 168.46 | IIb | S | Fiziološka otopina, pVC šprice, za jednokratnu upotrebu, rukavice za jednokratnu upotrebu, komprese sterilne 5 x 5, hidrofilna gaza 1/4M, flaster. CE certifikat.
Pomagala za peritonejsku dijalizu
453 | 0415121303 | EPMH177 | Uređaj za grijanje peritonejske otopine 243 | 1 | 21, 22 | 9 | NE | kom | 1 | 10 god. | 10 god. | 10 god. | 1080.63 | IIb | S | Mrežno napajanje - 220V, plastika, metal, prenosivi uređaj,temperatura zagrijavanja do 38+/-°C, zapremina do 2500 ml, težina do 2 kg. CE certifikat.
454 | 0415061304 | EPMH15B | Kontinuirana ambulatorna peritonejska dijaliza za odrasle 243 | 1 | 21 | 9 | NE | kom-plet | 372 |  | 3 mj. | 3 mj. | 71.59 | IIb | S | PVC materijali, Y-sustav vrečica za dijalizu (do 2,5 litre) sa spojem za međukateter, koncentracija glukoze od 1,36 do 4,25%. CE certifikat.
455 | 0415061305 | EPMH169 | Kontinuirana ambulatorna peritonejska dijaliza za djecu 243 | 1 | 21, 22 | 9 | NE | kom-plet | 372 | 3 mj. | 3 mj. |  | 71.59 | IIb | S | PVC materijali, Y-sustav vrečica za dijalizu (do 2,5 litre) sa spojem za međukateter, koncentracija glukoze od 1,36 do 4,25%. CE certifikat.
456 | 0415061306 | EPMH273 | Otopina za peritonejsku dijalizu koja ne sadrži glukozu 243 | 1 | 21, 22 | 9 | NE | kom-plet | 92 | 3 mj. | 3 mj. | 3 mj. | 139.75 | IIb | S | CE certifikat.
457 | 0415061307 | EPMH281 | Otopina za peritonejsku dijalizu uz nutritivnu potporu 243 | 1 | 21, 22 | 9 | NE | kom-plet | 92 | 3 mj. | 3 mj. | 3 mj. | 127.22 | IIb | S | CE certifikat.
458 | 0415061308 | EPMH249 | Automatska peritonejska dijaliza 5 litara 243 | 1 | 21 | 9 | NE | komplet 5 litara | 92 |  | 3 mj. | 3 mj. | 209.1 | IIb | S | Jednostruke vrečice sa dvije komore ili jednostruke vrečice s provodnim sustavom s kazetom - drenažni set. CE certifikat.
459 | 0415061309 | EPMH23B | Automatska peritonejska dijaliza 7 litara 243 | 1 | 21 | 9 | NE | komplet 7 litara | 92 |  | 3 mj. | 3 mj. | 266.37 | IIb | S | Jednostruke vrečice sa dvije komore ili jednostruke vrečice s provodnim sustavom s kazetom - drenažni set. CE certifikat. CE certifikat.
460 | 0415061310 | EPMH290 | Automatska peritonejska dijaliza 10 litara 243 | 1 | 21 | 9 | NE | komplet 10 litara | 92 |  | 3 mj. | 3 mj. | 296.07 | IIb | S | Jednostruke vrečice sa dvije komore ili jednostruke vrečice s provodnim sustavom s kazetom - drenažni set. CE certifikat.
461 | 0415061311 | EPMH185 | Automatizirana peritonejska dijaliza 12 litara 243 | 1 | 21 | 9 | NE | komplet 12 litara | 92 |  | 3 mj. | 3 mj. | 440.24 | IIb | S | Jednostruke vrečice sa dvije komore ili jednostruke vrečice s provodnim sustavom s kazetom, drenažni set. CE certifikat.
462 | 0415061312 | EPMH20H | Automatizirana peritonejska dijaliza 15 litara 243 | 1 | 21 | 9 | NE | komplet 15 litara | 92 |  | 3 mj. | 3 mj. | 478.8 | IIb | S | Jednostruke vrečice sa dvije komore ili jednostruke vrečice s provodnim sustavom s kazetom - drenažni set. CE certifikat.
463 | 0415061313 | EPMH31B | Automatska peritonejska dijaliza 17 litara 243 | 1 | 21 | 9 | NE | komplet 17 litara | 92 |  | 3 mj. | 3 mj. | 550.39 | IIb | S | Jednostruke vrečice sa dvije komore ili jednostruke vrečice s provodnim sustavom s kazetom - drenažni set. CE certifikat.
464 | 0415061314 | EPMH22D | Automatska peritonejska dijaliza 20 litara 243 | 1 | 21 | 9 | NE | komplet 20 litara | 92 |  | 3 mj. | 3 mj. | 570.62 | IIb | S | Jednostruke vrečice sa dvije komore ili jednostruke vrečice s provodnim sustavom s kazetom - drenažni set. CE certifikat.
465 | 0415061315 | EPMH21F | Automatizirana peritonejska dijaliza za djecu 243 | 1 | 21, 22 | 9 | NE | kom-plet | 92 | 3 mj. | 3 mj. | 3 mj. | 384.69 | IIb | S | Jednostruke vrečice sa dvije komore ili jednostruke vrečice s provodnim sustavom s kazetom, prema težini djeteta, vrečice od 2 i 5 litara. CE certifikat.
14 |  | OČNA I TIFLOTEHNIČKA POMAGALA
Okviri za naočale
466 | 2103061401 | BNOS013 BNOS021 | Okvir za naočale za odrasle | 1 | 23 | 10 | NE | kom | 1 | 1 god. | 2 god. | 3 god. | 22.8 | I | S | Plastika, acetat, četiri različita modela dizajnom prihvatljivih (oblik i boja), četiri veličine.
Mineralne leće za naočale
467 | 2103031402 | BNLM01X BNLM02V BNLM03T BNLM04R BNLM05P BNLM06N BNLM07L BNLM08J BNLM09H | Mineralne leće za blizinu odnosno daljinu | 1 | 23 | 10 | NE | kom | 2 | 1 god. | 2 god. | 3 god. | 28.5 | IIa | S | Mineralno staklo UV- W0891, UV B zaštita, isključivo sferična leća. CE certifikat.
468 | 2103031403 | BNLM10V BNLM11T BNLM12R BNLM13P BNLM14N BNLM15L BNLM16J BNLM17H BNLM18F BNLM19D BNLM20R BNLM21P BNLM22N BNLM23L BNLM24J BNLM25H BNLM26F | Mineralne torus leće za blizinu odnosno daljinu | 1 | 23 | 10 | NE | kom | 2 | 1 god. | 2 god. | 3 god. | 47.5 | IIa | S | Mineralno staklo UV- W0891, UV B zaštita, isključivo sferična leća. CE certifikat.
469 | 2103031404 | BNLK01C BNLK02A BNLK038 BNLK046 BNLK054 BNLK062 BNLK07Z BNLK08X BNLK09V BNLK10A BNLK118 BNLK126 | Mineralne lentikularne leće za blizinu odnosno daljinu, konkavne (-), konveksne (+) | 1 | 23 | 10 | NE | kom | 2 | 1 god. | 2 god. | 2 god. | 147.25 | IIa | S | Mineralno staklo UV- W0891, UV B zaštita, isključivo sferična leća. CE certifikat.
Plastične leće za naočale
470 | 2103031405 | BNPL01E BNPL02C BNPL03A BNPL048 BNPL056 BNPL064 BNPL072 | Plastične leće za blizinu odnosno daljinu | 1 | 23 | 10 | NE | kom | 2 | 1 god. | 2 god. | 2 god. | 47.5 | IIa | S | Plastika CR39, UV B zaštita, isključivo sferična leća. CE certifikat.
471 | 2103031406 | BNPL08Z BNPL09X BNPL10C BNPL11A BNPL128 BNPL136 BNPL144 BNPL152 BNPL16Z BNPL17X BNPL18V BNPL19T BNPL208 BNPL216 | Plastične torus leće za blizinu odnosno daljinu | 1 | 23 | 10 | NE | kom | 2 | 1 god. | 2 god. | 2 god. | 71.25 | IIa | S | Plastika CR39, UV B zaštita, isključivo sferična leća
472 | 2103031407 | BNLK134 BNLK142 BNLK19R BNLK206 | Plastične lentikularne leće, SPH konveksne (+), SPH konkavne (-) | 1 | 23 | 10 | NE | kom | 2 | 1 god. | 2 god. | 2 god. | 152 | IIa | S | Plastika CR39, UV B zaštita. CE certifikat.
473 | 2103031408 | BNLK222 BNLK23Z | Plastične lentikularne leće, TORUS konveksne (+) do 18 dioptrija, do 4 cilindra | 1 | 23 | 10 | NE | kom | 2 | 1 god. | 2 god. | 2 god. | 209 | IIa | S | Plastika CR39, UV B zaštita. CE certifikat.
Teleskopske leće
474 | 2103211409 | BNLT01E BNLT02C | Teleskopske leće za blizinu odnosno daljinu - sustav staklenih leća 244 | 1 | 23 zaposlen na Klinici | 5 | NE | kom | 2 | 3 god. | 3 god. | 3 god. | 2660 | IIa | I | CE certifikat.
Prizma za leće
475 | 2103331410 | BNSP01Z BNSP02X BNSP03V | Prizma sferna za leće za blizinu odnosno daljinu | 1 | 23 | 10 | NE | kom | 2 | 2 god. | 2 god. | 2 god. | 38 | IIa | I | Mineralno staklo. CE certifikat.
476 | 2103331411 | BNSP04T BNSP05R BNSP06P | Prizma za torus leće za blizinu odnosno daljinu | 1 | 23 | 10 | NE | kom | 2 | 2 god. | 2 god. | 2 god. | 42.75 | IIa | I | Mineralno staklo. CE certifikat.
Stakla bez dioptrije
477 | 2103031412 | BNBD01M | Tamna stakla 245 | 1 | 23 | 10 | NE | kom | 2 | 2 god. | 2 god. | 2 god. | 28,50** | IIa | S | Mineralno staklo, plan staklo, zatamnjenost minimalno 80%, UV B zaštita. CE certifikat.
478 | 2103031413 | BNBD02K | Obično prozirno staklo 246 | 1 | 23 | 10 | NE | kom | 2 | 2 god. | 2 god. | 2 god. | 23,75** | IIa | S | Mineralno staklo, plan staklo, UV B zaštita. CE certifikat.
KONTAKTNE LEĆE
479 | 2103091414 | BKLN01I | Leće tvrde 247 | 1 | 23 | 5 | NE | kom | 2 | 1 god. | 2 god. | 2 god. | 152 | IIa | S | Polimetilmetalakrilat (PMMA), silikon. CE certifikat.
480 | 2103091415 | BKLN02G | Leće polutvrde | 1 | 23 | 5 | NE | kom | 2 | 1 god. | 2 god. | 2 god. | 237.5 | IIa | S | Plastika. CE certifikat.
481 | 2103091416 | BKLN03E | Leće mekane | 1 | 23 | 5 | NE | kom | 2 | 1 god. | 1 god. | 1 god. | 137.75 | IIa | S | Hidrogel materijal s različitim postotkom vode. CE certifikat.
482 | 2103091417 | BKLN04C | Leće terapeutske - mekane 248 | 1 | 23 | 5 | NE | kom | 2 | 6 mj. | 6 mj. | 6 mj. | 209 | IIa | S | Hidrogel materijal s različitim postotkom vode, bez dioptrije, mali postotak vode. CE certifikat.
483 | 2103091418 | BKLN05A | Kontaktne leće dioptrijske mekane za djecu - prilagođavajuće | 1 | 23 | 5 | NE | kom | 2 | 6 mj. | 6 mj. |  | 190 | IIa | S | Hidrogel materijal s različitim postotkom vode. CE certifikat.
OČNE PROTEZE
484 | 06302114219 | BOPF06K | Očna proteza puna plastična - po mjeri | 1 | 23 | 5 | NE | kom | 1 | 1 god. | 2 god. | 5 god. | 2978.24 | I | I | Akrilat, centralna debljina preko 4 mm. Prema otisku.
485 | 0630211420 | BOPF07I | Očna protreza ljuskasta plastična - po mjeri 249 | 1 | 23 | 5 | NE | kom | 1 | 1 god | 2 god | 5 god | 4692.99 | I | I | Akrilat, centralna debljina preko 1,5 do 3 mm.
486 | 0630211421 | BOPF12O | Očna proteza puna plastika prema otisku konjuktivalne vrećice 250 | 1 | 23 | 5 | NE | kom | 1 | 1 god. | 2 god. | 5 god. | 4692.99 | I | I | Akrilat, prema otisku.
487 | 0630211422 | BOPF08G | Orbitalna proteza 251 | 1 | 23 | 5 | NE | kom | 1 | 1 god. | 2 god. | 5 god. | 6840 | I | I | Silikon.
488 | 0630211423 | BOPF17E | Očna proteza kod keratoproteze | 1 | 23 | 5 | NE | kom | 1 | 1 god. | 2 god. | 5 god. | 4692.99 | I | I | Akrilat, otvor u centru proteze.
489 | 0630211424 | BOPF10S | Očna proteza plastika-staklo - prilagođavajuća, privremena 252 | 1 | 23 | 5 | NE | kom | 1 | 3 mj. | 3 mj. | 3 mj. | 337.25 | I | S | Staklo ili akrilat, individualne ili standardne staklene ili plastične.
490 | 0000001425 | BNBD03I | Vlažne komorice za oko | 1 | 23 | 5 | NE | kom | 100 | 1 god | 1 god | 1 god | 9.76 | I | S
491 | 0000001426 | BOPF19A | Poliranje plastične očne proteze | 1 | 23 | 5 | NE | postupak | 1 | 1 god. | 1 god. | 1 god. | 71.25 | I | S | Željezni oksid, plovučac, talk (jednom godišnje).
TIFLOTEHNIČKA POMAGALA
492 | 12390314327 | BTTG02I | Dugi bijeli štap za slijepe | 1 | 14 | 1a | NE | kom | 1 | 1 god. | 1 god. | 1 god. | 261.25 | I | S | Aluminij, karbon. Bijele boje, sklopivi ili teleskopski, donji dio sa ili bez crvene reflektirajuće boje.
493 | 1239061428 | BTTG01K | Ručni sat za slijepe | 1 | 14 | 5 | NE | kom | 1 | 5 god. | 4 god. | 5 god. | 589 | I | S | Metal. Sat sa kazaljkama sa zaštitnim poklopcem, taktilnim oznakama ili govorni (standard: hrvatski jezik), metalno kučište, kvarcni ili mehanički, kožni ili metalni remen.
494 | 2115121429 | BTTG03G | Brailleov pisaći uređaj 253 | 1 | 23 | 5 | DA | kom | 1 | 15 god. | 15 god. | 15 god. | 6155.05 | IIa | S | Metal, plastika. Pisaći stroj s tipkovnicom za pisanje brajice, teško metalno kučište širine veće od formata papira A4, metalna ručka, sustav za zaustavljanje papira.
495 | 2130211430 | BTTG086 | Čitač ekrana s govornom jedinicom 254 | 1 | 23 | 5 | DA | kom | 1 |  | 8 god. | 8 god. | 8027.5 | IIa | S | Računalni program Jaws za Windows za najnoviju inačicu Windows. Aplikacija za osobno računalo, program koji prilagođava obično računalo za upotrebu od strane slijepe osobe. Obvezna informatička podrška i govorna jedinica na hrvatskom jeziku. CE certifikat.
496 | 2115151431 | BTTG078 | Brailleova elektronička bilježnica za slijepe 255 | 1 | 23 zaposlen na Klinici | 5 | DA | kom | 1 |  | 7 god. | 7 god. | 24082.5 | IIa | S | Metal, plastika. Minimalno 18 Brailleovih slovnih mjesta, ugrađena tipkovnica za unos podataka i ugrađena memorija za pohranu bilježaka, mogućnost priključenja na računalo u funkciji Brailleovog retka. CE certifikat.
497 | 2130311432 | BTTG04E | Reproduktor i snimač zvučnih knjiga u DAISY formatu za slijepe osobe 256 | 1 | 23 | 5 | DA | kom | 1 | 5 god. | 5 god. | 5 god. | 2622 | IIa | S | CE certifikat.
498 | 0000001433 | BTTG078 | Elektroničko povećalo 257 | 1 | 23 zaposlen na Klinici | 5 | DA | kom | 1 | 7 god. | 7 god. | 7 god. | 24083 | IIa | S | CE certifikat.
15 |  |  | SLUŠNA I SURDOTEHNIČKA POMAGALA
Slušno pomagalo
499 | 2145061501 | CSUA078 CSUA086 | Zaušno slušno pomagalo 258 | 19 | 19 | 5 | NE | kom | 1 | 2 god. | 5 god. | 5 god. | 2117.55 | IIa | S | Plastika, metal, elektroničke komponente. CE certifikat.
500 | 2145031502 | CSUA094 | Digitalno kanalno slušno pomagalo 259 | 19 | 19 | 5 | NE | kom | 1 |  |  | 5 god. | 2850 | IIa | S | Plastika, metal, elektroničke komponente, računalno podešavanje. CE certifikat.
501 | 2145061503 | CSUA10I | Digitalno zaušno slušno pomagalo 260 | 19 | 19 | 5 | NE | kom | 1 | 2 god. | 5 god. | 5 god. | 2755 | IIa | S | Plastika, metal, elektroničke komponente, računalno podešavanje. CE certifikat.
502 | 2145151504 | CSUA06A | Digitalno džepno pomagalo za zračnu i koštanu vodljivost 261 | 19 | 19 | 5 | NE | kom | 1 | 2 god. | 5 god. | 5 god. | 1935.15 | IIa | S | Plastika, metal, elektroničke komponente. CE certifikat.
503 | 21451515065 | CSUA14A | Slušno pomagalo za koštanu vodljivost u naočalama ili naglavno 262 | 19 | 19 | 5 | NE | kom | 1 | 5 god | 5 god. | 5 god. | 5510 | IIa | S | Plastika, metal, elektroničke komponenete, komplet: okvir, slijepo krilo, dva adaptera i aktivno krilo, CE certifikat
Pomagala za poboljšanje komunikacije
504 | 2142181507 | CSUA11G | Predajnik 263 | 19 | 19 | 5 | DA | kom | 1 |  | 5 god. | 5 god. | 6189.25 | IIa | S | Plastika, metal, elektroničke komponente. Bežični sustav s frekvencijskom modulacijom. CE certifikat.
505 | 2142181508 | CSUA12E | Prijamnik 263 | 19 | 19 | 5 | DA | kom | 1 |  | 5 god. | 5 god. | 5206 | IIa | S | Plastika, metal, elektroničke komponente, frekventno modulirani bežični sustav, komplet: konektor za slušno pomagalo, baterija i punjač baterije. CE certifikat.
Dijelovi i potrošni materijal za slušna pomagala
506 | 2142211509 | CSRD017 CSRD113 CSRD025 | Tvrdi individualni umetak za zvukovod | 1 | 19 | 5 | NE | kom | 1 | 1 god. | 1 god. | 1 god. | 57 |  | I | Plastika, kanalni.
507 | 2142211510 | CSRD033 | Individualni umetak za zvukovod | 1 | 19 | 5 | NE | kom | 1 | 1 god. | 1 god. | 3 god. | 104.5 |  | I | Biopor. CE certifikat.
508 | 2142211511 | CSPU01E | Umetak za zvukovod, veličina 1 - 5 | 1 | 19 | 5 | NE | kom | 2 | 1 god. | 1 god. | 1 god. | 13.87 |  | S | Plastika, guma. CE certifikat.
509 | 2145271512 | CSRD041 | Baterija 675A | 1 | 4 | 9 | NE | kom | 18 | 3 mj. | 3 mj | 3 mj | 8,17** |  | S | Cink-zrak. CE certifikat.
510 | 2145271513 | CSPP163 | Baterija 675 SP | 1 | 4 | 9 | NE | kom | 18 | 3 mj. | 3 mj | 3 mj | 9,98** |  | S | Cink-zrak. CE certifikat.
511 | 2145271514 | CSRD050 | Baterija 312A | 1 | 4 | 9 | NE | kom | 24 | 3 mj. | 3 mj | 3 mj | 9,31** |  | S | Cink-zrak. CE certifikat.
512 | 2145271515 | CSRD06Y | Baterija 230A | 1 | 4 | 9 | NE | kom | 18 | 3 mj. | 3 mj | 3 mj | 6,77** |  | S | Cink-zrak. CE certifikat.
513 | 2145271516 | CSRD07W | Baterija 13A | 1 | 4 | 9 | NE | kom | 18 | 3 mj. | 3 mj | 3 mj | 6,77** |  | S | Cink-zrak. CE certifikat.
514 | 2145271517 | CSRD08U | Baterija LR-6 | 1 | 4 | 9 | NE | kom | 18 | 3 mj. | 3 mj | 3 mj | 7,22** |  | S | Cink-zrak. CE certifikat.
515 | 2145151518 | CSPU02C | Vibrator | 1 | 19 | 5 | NE | kom | 1 | 5 god. | 5 god. | 5 god. | 202.83 |  | S | Plastika, metal. CE certifikat.
516 | 2145301519 | CSPU03A | Nosač vibratora | 1 | 4 | 5 | NE | kom | 1 | 5 god. | 5 god. | 5 god. | 81.04 |  | S | Metal. CE certifikat.
517 | 2145301520 | CSPU048 | Kabel | 1 | 4 | 5 | NE | kom | 1 | 1 god. | 1 god. | 1 god. | 47.74 |  | S | Metal, plastika, dvožilni, trožilni. CE certifikat.
518 | 2145301523 | CSPU128 | Slušalica za džepno pomagalo | 1 | 4 | 5 | NE | kom | 1 | 1 god. | 1 god. | 1 god. | 131.58 |  | S | Metal, plastika. CE certifikat.
519 | 2145301524 | CSPU19T | Mikrofon | 1 | 4 | 5 | NE | kom | 1 | 1 god. | 1 god. | 1 god. | 485.18 |  | S | Metal, plastika. CE certifikat.
520 | 2145301525 | CPUS019 | Slušalica | 1 | 4 | 5 | NE | kom | 1 | 1 god. | 1 god. | 1 god. | 459,91** |  | S | Metal, plastika, guma. CE certifikat.
521 | 2145301526 | CPUS035 | Kućište pomagala | 1 | 4 | 5 | NE | kom | 1 | 1 god. | 1 god. | 1 god. | 91,45** |  | S | Metal, plastika. CE certifikat.
522 | 2145301527 | CPUS043 | Preklopnik | 1 | 4 | 5 | NE | kom | 1 | 1 god. | 1 god. | 1 god. | 196,22** |  | S | Metal, plastika. CE certifikat.
523 | 2145301528 | CPUS051 | Potenciometar | 1 | 4 | 5 | NE | kom | 1 | 1 god. | 1 god. | 1 god. | 134,33** |  | S | Metal, plastika, staklo. CE certifiukat.
524 | 2145301530 | CPUS07Y | Ovjes vibratora | 1 | 4 | 5 | NE | kom | 1 | 1 god. | 1 god. | 1 god. | 122.63 |  | S | Metal, plastika. CE certifikat.
525 | 2145301532 | CPUS09U | Ovjes mikrofona | 1 | 4 | 5 | NE | kom | 1 | 1 god. | 1 god. | 1 god. | 106,86** |  | S | Metal, plastika. CE certifikat.
526 | 2145301533 | CPUS115 | Ovjes slušalice | 1 | 4 | 5 | NE | kom | 1 | 1 god. | 1 god. | 1 god. | 82,40** |  | S | Metal, plastika. CE certifikat.
527 | 2145301534 | CPUS123 | Kabel unutar slušnog pomagala | 1 | 4 | 5 | NE | kom | 1 | 1 god. | 1 god. | 1 god. | 122,63** |  | S | Metal, plastika. CE certifikat.
528 | 2145301535 | CPUS140 | Zvukovod | 1 | 4 | 5 | NE | kom | 1 | 1 god. | 1 god. | 1 god. | 113,93** |  | S | Metal, plastika. CE certifikat.
529 | 2145301536 | CPUS16W | Ušna kukica | 1 | 4 | 5 | NE | kom | 1 | 1 god. | 1 god. | 1 god. | 20,63** |  | S | Metal. CE certifikat.
530 | 2145301537 | CPUS28O | Pločica pojačala | 1 | 4 | 5 | NE | kom | 1 | 1 god. | 1 god. | 1 god. | 781,63** |  | S | Metal, plastika. CE certifikat.
531 | 2145301538 | CSUA13C | Adapter za slušno pomagalo | 1 | 19 | 5 | NE | kom | 1 |  | 5 god | 5 god | 2632.67 |  | S | CE certifikat.
Vanjski dijelovi za umjetnu pužnicu
532 | 2145271539 | CSPP171 | Baterije za govorni procesor 264 | 1 | 4 | 10 | NE | kom | 108 | 3 mj. | 3 mj. | 3 mj. | 15.39 |  | S | Standard.
533 | 2145271540 | CSPP20B | Kabel za govorni procesor | 1 | 4 | 10 | NE | kom | 1 | 6 mj | 1 g | 1 g | stvarni trošak |  | S | Metal, plastika, dvožilni, trožilni. CE certifikat.
534 | 2145271541 | CSPP235 | Punjač baterija sa dvije baterije za punjenje govornog procesroa | 1 | 4 | 10 | NE | kom | 1 | 5 g | 5 g | 5 g | 3614.18 |  | S | CE certifikat.
535 | 2145271542 | CSPP19Y | Govorni procesor | 1 | 19 | 5 | NE | kom | 1 | 7 god | 7 god | 7 god | stvarni trošak |  | S | CE certifikat.
536 | 2145271543 | CSPP227 | Magnet za govorni procesor | 1 | 19 | 5 | NE | kom | 1 | 3 god | 3 god | 3 god | 270.66 |  | S | CE certifikat.
537 | 2145271544 | CSPP180 | Procesor koji se nosi uz tijelo | 1 | 19 | 5 | NE | kom | 1 | 5 god. |  |  | 2109.34 |  | S | CE certifikat.
SURDOTEHNIČKA POMAGALA
538 | 2148151545 | CSUB02A | Svjetlosni signalizator plača djeteta | 1 | 19 | 5 | NE | kom | 1 |  |  | 10 god. | 2747.21 |  | S | Plastika, metal, komplet: predajnik, prijemnik, mikrofon. CE certifikat.
539 | 2145301546 | CSUB046 | Svjetlosna budilica | 1 | 19 | 5 | NE | kom | 1 |  | 10 god. | 10 god. | 1168.69 |  | S | Plastika, metal, svjetlosni isprekidani signal. CE certifikat.
540 | 2145301547 | CSUB054 | Vibracijska budilica | 1 | 19 | 5 | NE | kom | 1 |  | 10 god. | 10 god. | 1064.48 |  | S | Plastika, metal, kontinuirani vibracijski signal. CE certifikat.
541 | 2145301548 | CSUB062 | Telefaks uređaj | 1 | 19 | 5 | NE | kom | 1 |  |  | 10 god. | 1828.75 |  | S | Uređaj - plastika, metal, mrežno napajanje, laserski ispis štampača. CE certifikat.
16 |  |  | POMAGALA ZA GOVOR
542 | 2142151601 | DGUA017 | Govorno pomagalo 265 | 1 | 19 | 5 | NE | kom | 1 |  |  | 5 god. | 4982.7 | IIa | S | Metal,plastika,digitalno,komplet: dva akumulatora,punjač. CE certifikat.
543 | 0630421602 | DGUA025 | Govorna proteza 266 | 1 | 19 | 5 | NE | kom | 4 |  |  | 1 god. | 2383.74 | IIa | S | Silikon. CE certifikat.
544 | 0915031603 | DGUA041 | Laringealna tuba 267 | 1 | 19 | 5 | NE | kom | 2 |  |  | 1 god. | 981.54 | IIa | S | Silikon. CE certifikat.
545 | 0915031604 | DGUA050 | Laringealna tuba s prstenom 267 | 1 | 19 | 5 | NE | kom | 2 |  |  | 1 god. | 1215.24 | IIa | S | Silikon. CE certifikat.
546 | 0915061605 | DGUA06Y | Kazeta za održavanje vlažnosti zraka 268 | 1 | 19 | 5 | NE | kom | 200 | 6 mj | 6 mj | 6 mj | 27.81 | IIa | S | Plastika,metal. CE certifikat.
547 | 0915061606 | DGUA07W | Početni set za održavanje vlažnosti i topline zraka 269 | 1 | 19 | 5 | NE | kom | 1 |  |  |  | 2227.94 | IIa | S | Plastika,metal. CE certifikat.
548 | 0915061607 | DGUA08U | Samoljepljivi držač kazete 268 | 1 | 19 | 5 | NE | kom | 130 |  | 6 mj | 6 mj | 32.3 | IIa | S | Plastika. CE certifikat.
549 | 0915061608 | DGUA09S | Automatski govorni ventil | 1 | 19 | 5 | NE | kom | 1 |  |  | 1 god. | 3895 | IIa | S | Plastika. CE certifikat.
550 | 0915061609 | DGUA105 | Četkice | 1 | 19 | 5 | NE | kom | 4 |  |  | 1 god. | 36.34 | IIa | S | Plastika,metal. CE certifikat.
551 | 0000001610 | NOVA ŠIFRA | Zatvarač proteze | 1 | 4, 19 | 5 | NE | kom | 1 |  |  | 1 god | 100 | IIb | S | Silkon, CE certifikat
552 | 0000001611 | NOVA ŠIFRA | Traheofix | 1 | 19 | 5 | NE | kom | 30 | 6 mj | 6 mj | 6 mj | 6.4 | IIb | S | Plastika,guma, CE certifikat
Dijelovi za govorno pomagalo
553 | 0915061612 | DPGU01Y | Mekana menbrana | 1 | 4 | 5 | NE | kom | 1 |  |  | 5 god | 165,16** |  | S | Plastika,metal. CE certifikat.
554 | 0915061613 | DPGU02W | Membrana vibratora | 1 | 4 | 5 | NE | kom | 1 |  |  | 5 god | 74,29** |  | S | Plastika,metal. CE certifikat.
555 | 0915061614 | DPGU03U | Gornji dio uređaja | 1 | 4 | 5 | NE | kom | 1 |  |  | 5 god | 41,14** |  | S | Plastika,metal,kompletni gornji dio uređaja. CE certifikat.
556 | 0915061615 | DPGU04S | Potenciometar | 1 | 4 | 5 | NE | kom | 1 |  |  | 5 god | 185,21** |  | S | Plastika,metal. CE certifikat.
557 | 0915061616 | DPGU05Q | Magnet | 1 | 4 | 5 | NE | kom | 1 |  |  | 5 god | 76,00** |  | S | Metal. CE certifikat.
558 | 0915061617 | DPGU07M | Taster | 1 | 4 | 5 | NE | kom | 1 |  |  | 5 god | 72,01** |  | S | Plastika,metal. CE certifikat.
559 | 0915061618 | DPGU08K | Zavojnica | 1 | 4 | 5 | NE | kom | 1 |  |  | 5 god | 228,00** |  | S | Metal. CE certifikat.
560 | 0915061619 | DPGU09I | Poklopac akumulatora | 1 | 4 | 5 | NE | kom | 1 |  |  | 5 god | 49,84** |  | S | Plastika,metal. CE certifikat.
561 | 0915061620 | DPGU10W | Pojačalo | 1 | 4 | 5 | NE | kom | 1 |  |  | 5 god | 1.154,25** |  | S | Plastika,metal. CE certifikat.
562 | 0915061621 | DPGU13Q | Regulator glasnoće | 1 | 4 | 5 | NE | kom | 2 |  |  | 5 god. | 35,34** |  | S | Plastika. CE certifikat.
563 | 0915061622 | DPGU11U | Akumulatorska baterija | 1 | 4 | 5 | NE | kom | 1 |  |  | 2 god. | 230,41** |  | S | Mangan, nikal. CE certifikat.
564 | 0915061623 | DPGU12S | Punjač baterije | 1 | 4 | 5 | NE | kom | 1 |  |  | 5 god | 625,86** |  | S | Plastika, metal. CE certifikat.
17 |  | DRUGA POMAGALA
Toaletni stolac
565 | 1221031701 | AOIK10O | Toaletna kolica s posudom270 | 3, 29 | 3 | 5 | NE | kom | 1 |  | 6 god | 6 god | 1415.5 | I | S | Čelik, vodootporna ležišta,plastična toaletna posuda.
566 | 0912091702 | AOIK11M | Toaletni stolac s posudom 271 | 3, 29 | 3, 14 | 5 | NE | kom | 1 |  | 7 god. | 7 god. | 570 | I | S | Metal, plastika.
Rukavice, elastično - kompresivna pomagala
567 | 0906151703 | AOTR02X | Kožne rukavice za vožnju invalidskih kolica 272 | 1 | 2, 3, 4 | 5 | NE | par | 1 | 1. god. | 1. god. | 1. god. | 240.35 |  | S | Materijal - koža. S prstima ili bez. Rukavice s protukliznom podloškom. Čičak traka za zglob.
568 | 0306091704 | AOTR05R | Elastično-kompresivni terapijski rukav s rukavicom 273 | 1 | 6, 3 | 5 | NE | kom | 1 | 6 mj | 6 mj | 6 mj | 313.5 | I | S | Tekstilno tkanje, čičak traka. Elastično kompresivni stupanj I do III
569 | 0306061705 | AOTR06P | Elastično-kompresivna terapijska nogavica ili terapijski zavoj 274 | 1 | 2, 3, 6, 11, 24, 25 | 5 | NE | kom | 1 | 6 mj | 6 mj | 6 mj | 243.2 | I | S | Tekstilno elastično tkanje. Elastično kompresivni stupanj I do IV
570 | 0306181706 | AOTR07N | Elastično-kompresivna terapijska odjeća za ostale dijelove tijela, ili terapijski komplet 274 | 1 | 6 | 5 | NE | kom | 1 | 6 mj | 6 mj | 6 mj | 629.85 | I | S | Tekstilno elastično tkanje. Elastično kompresivni stupanj I do III.
571 | 0000001707 | AOTR12V | Elastično kompresivne rukavice 275 | 1 | 6 | 5 | NE | kom | 1 | 1. god. | 1. god. | 1. god. | 1060.68 | I | S | Elastično kompresivni stupanj I do III.
572 | 0000001708 | AOTR13T | Elastično kompresivne rukavice podložene silikonskim pločicama, za noć 275 | 1 | 6 | 5 | NE | kom | 1 | 1. god. | 1. god. | 1. god. | 1426.43 | I | S | Elastično kompresivni stupanj I do III.
573 | 0000001709 | AOTR15P | Elastični kompresivni rukavi,individualna 275 | 1 | 6 | 5 | NE | kom | 1 | 1. god. | 1. god. | 1. god. | 621.78 | I | S | Elastično kompresivni stupanj I do III.
574 | 0000001710 | AOTR16N | Elastična kompresivna nogavica 275 | 1 | 6 | 5 | NE | kom | 2 | 6 mj | 6 mj | 6 mj | 1140 | I | S | Elastično kompresivni stupanj I do III.
575 | 0000001711 | AOTR09J | Elastično-kompresivno-terapijski rukav 275 | 1 | 6 | 5 | NE | kom | 1 | 1. god. | 1. god. | 1. god. | 389.5 | I | S | Tekstilno elastično tkanje. Elastično kompresivni stupanj I do III.
576 | 0000001712 | AOTR10Z | Platneno-terapijska rukavica i rukav podloženi s vazelinskom gazom ili sa silikonskom pločicom 275 | 1 | 6 | 5 | NE | kom | 1 | 1. god. | 1. god. | 1. god. | 712.5 | I | S | Tekstilno tkanje,vazelinska gaza. Elastično kompresivni stupanj I do III.
577 | 0000001713 | AOTR11X | Elastična maska za lice kod keloida. Silikonska pločica ili gel. 275 | 1 | 6 | 5 | NE | kom | 1 | 6 mj | 6 mj | 6 mj | 1805 | I | S | Elastično kompresivni stupanj I do III.
578 | 0000001714 | AOTR18J | Elastično kompresivna odjeća 275 | 1 | 6 | 5 | NE | kom | 1 | 6 mj | 6 mj | 6 mj | 2090 | I | I | Elastično kompresivni stupanj I do II.
Utege i suspenzor
579 | 0312061715 | EPPU01B | Utega jednostrana s čeličnim perom, za ingvinalnu, femoralnu i skrotalnu kilu 276 | 1 | 6 | 5 | NE | kom | 1 | 6mj. | 1 god. | 1 god. | 557.65 | I | S | Koža, metal, čičak traka.
580 | 0312061716 | EPPU029 | Utega jednostrana na gumenom pojasu za ingvinalnu, femoralnu i skrotalnu kilu s pelotom 276 | 1 | 6 | 5 | NE | kom | 1 | 6mj. | 1 god. | 1 god. | 285 | I | S | Gumeno elastično tkanje, metal.
581 | 0312061717 | EPPU037 | Utega jednostrana, gumena za pupčanu kilu s pelotom 277 | 1 | 6 | 5 | NE | kom | 1 | 6mj. | 1 god. | 1 god. | 210.52 | I | S | Gumeno elastično tkanje, metal.
582 | 0312061718 | EPPU045 | Utega obostrana s čeličnim perom za ingvinalne, femoralne i skrotalne kile s pelotom276 | 1 | 6 | 5 | NE | kom | 1 | 6mj. | 1 god. | 1 god. | 558.25 | I | S | Gumeno elastično tkanje, metal.
583 | 0312061719 | EPPU053 | Utega obostrana na gumenom pojasu za ingvinalne, femoralne i skrotalne kile s pelotom276 | 1 | 6 | 5 | NE | kom | 1 | 6mj. | 1 god. | 1 god. | 361 | I | S | Gumeno elastično tkanje, metal.
584 | 0312061720 | EPPU070 | Suspenzor po mjeri. | 1 | 6 | 5 | NE | kom | 1 | 6mj. | 1 god. | 1 god. | 266 | I | I | Tekstil. Individualne izrade.
Trbušni pojasevi
585 | 0312031722 | EPTP02M | Elastični trbušni pojas, za pupčanu kilu 278 | 1 | 6, 7 | 5 | NE | kom | 1 | 6mj. | 1 god. | 1 god. | 171 | I | S | Elastični tekstil.
586 | 0312031723 | EPTP03K | Elastični trbušni pojas za trbušnu kilu 279 | 1 | 6, 7, 25 | 5 | NE | kom | 1 | 6mj. | 1 god. | 1 god. | 171 | I | S | Elastični tekstil.
587 | 0312031724 | EPTP07C | Elastični trbušni pojas za trudnice 280 | 1 | 25 | 5 | NE | kom | 1 |  | 1 god. | 1 god. | 237.5 | I | S | Elastični tekstil, čičak traka.
Dojka i grudnjak
588 | 0630181725 | EPUD011 | Privremena dojka 281 | 1 | 6, 14 | 10 | NE | kom | do 2 |  | 6 mj. | 6 mj. | 95 | I | S | Tekstilna ovojnica punjena prirodnim vlaknima.
589 | 0630181726 | EPUD020 | Dojka od silikona 282 | 1 | 14 | 1a | NE | kom | do 2 |  | 1 god. | 1 god. | 452.2 | I | S | Silikon.
590 | 0903241727 | EPUD03Y | Grudnjak, nakon amputacije dojke 283 | 1 | 14 | 1a | NE | kom | 1 |  | 6 mj | 6 mj | 200 | I | S | Tekstil.
Vlasulje
591 | 0630031728 | EPUV01Y | Vlasulja za žene s kratkim vlaknom 284 | 1 | 14 | 1a | NE | kom | 1 |  | 1 god. | 1 god. | 332,50** |  | S | Kanekalon, modakrilikna vlakna, kombinacija akrilnitrila i vinilklorida kopolimerizacije. European Medical Devices Directive 93/42 EEC.
592 | 0630031729 | EPUV02W | Vlasulja za žene s dugim vlaknom 284 | 1 | 14 | 1a | NE | kom | 1 |  | 1 god. | 1 god. | 441,75** |  | S | Kanekalon, modakrilikna vlakna, kombinacija akrilnitrila i vinilklorida kopolimerizacije. European Medical Devices Directive 93/42 EEC.
593 | 0630031730 | EPUV03U | Vlasulja za muškarce 284 | 1 | 14 | 1a | NE | kom | 1 |  | 1 god. | 1 god. | 332,50** |  | S | Kanekalon, modakrilikna vlakna, kombinacija akrilnitrila i vinilklorida kopolimerizacije. European Medical Devices Directive 93/42 EEC.
594 | 0630031731 | EPUV04S | Vlasulja za djecu 284 | 1 | 14 | 1a | NE | kom | 1 | 1 god. | 1 god. |  | 332,50** |  | S | Kanekalon, modakrilikna vlakna, kombinacija akrilnitrila i vinilklorida kopolimerizacije. European Medical Devices Directive 93/42 EEC.
Pomagala za mjerenje protrombinskog vremena
595 | 0000001732 | EVPV01C | Uređaj za mjerenje PV u krvi 285 | 26 | 14 | 1a | NE | kom | 1 | 5 god. | 5 god. | 5 god. | 4771.65 | IVD | S | Instrument za elektrokemijsko određivanje Pva s humanim rekombinantnim tromboplastinom. Mjerenje unutar 1 minute. Memorijski kapacitet: 100 rezultata s datumom i vremenom. Potrebna 1 kapljica krvi (10µL), sveža kapilarna puna krv, ili venska puna krv bez antikoagulansa. Ugrađena kontrola kvalitete, integritet svake trakice se automatski provjerava. Kalibracija validirana direktno prema internacionalnoj referentnoj metodi. PV reagens, nizak ISI (oko 1.0), u skladu s preporukama WHO. Upute za održavanje i tehničke osobine na Hr jeziku. Proizvod registriran u RH.
596 | 0000001733 | EVPV02A | Trake za uređaj za mjerenje PV u krvi 285 | 26 | 14 | 1a | NE | kom | 96 | 1 god. | 1 god. | 1 god. | 23.43 | IVD | S | Stabilnost test trakica: 18 mjeseci na sobnoj temperaturi (+2 C do +30 C). Proizvod registriran u RH.
Note on N528: dravlic: